## Orçamento Sintético
|  |  | Obra | Bancos |  | B.D.I. |  | Encargos Sociais
|  |  | CONSTRUÇÃO DE CRECHE PADRÃO FNDE - (1%) | SINAPI - 08/2023 - Pará SEDOP - 05/2023 - Pará |  | 28,82% |  | Desonerado: Horista: 88,37% Mensalista: 48,18%
Orçamento Sintético
Item | Código | Banco | Descrição | Und | Quant. | Valor Unit | Valor Unit com BDI | Total | Peso (%)
1 |  |  | ADMINISTRAÇÃO DA OBRA |  |  |  |  | 533075.52 | 7.917%
1.1 | 93565 | SINAPI | ENGENHEIRO CIVIL DE OBRA JUNIOR COM ENCARGOS COMPLEMENTARES | MES | 12 | 17184.08 | 22136.53 | 265638.36 | 3.945%
1.2 | 94295 | SINAPI | MESTRE DE OBRAS COM ENCARGOS COMPLEMENTARES | MES | 12 | 5442.3 | 7010.77 | 84129.24 | 1.249%
1.4 | 93563 | SINAPI | ALMOXARIFE COM ENCARGOS COMPLEMENTARES | MES | 12 | 3495.69 | 4503.14 | 54037.68 | 0.8026%
1.5 | 91677 | SINAPI | ENGENHEIRO ELETRICISTA COM ENCARGOS COMPLEMENTARES | H | 264 | 146.22 | 188.36 | 49727.04 | 0.7385%
1.6 | 88326 | SINAPI | VIGIA NOTURNO COM ENCARGOS COMPLEMENTARES | H | 2640 | 23.39 | 30.13 | 79543.2 | 1.181%
2 |  |  | SERVIÇOS PRELIMINARES |  |  |  |  | 470775.78 | 6.992%
2.1 | SED-00011016 | Próprio | MOBILIZAÇÃO E DESMOBILIZAÇÃO DE PESSOAL E EQUIPAMENTOS - CRECHE PADRÃO FNDE TIPO 1 - 1% | UND | 1 | 51754.89 | 66670.64 | 66670.64 | 0.9902%
2.2 | 010000 | SEDOP | LICENÇAS E TAXAS DA OBRA (acima de 500m2) | CJ | 1 | 13402.79 | 17265.47 | 17265.47 | 0.2564%
2.3 | 011340 | SEDOP | Placa de obra em lona com plotagem de gráfica | m² | 6 | 174.45 | 224.72 | 1348.32 | 0.02002%
2.4 | 98459 | SINAPI | TAPUME COM TELHA METÁLICA. AF_05/2018 | m² | 528 | 107.84 | 138.91 | 73344.48 | 1.089%
2.5 | SED-00011034 | Próprio | INSTALAÇÕES PROVISÓRIAS DE LUZ , FORÇA,TELEFONE E LÓGICA | UN | 1 | 2085.21 | 2686.16 | 2686.16 | 0.03989%
2.6 | SED-00011035 | Próprio | LIGAÇÃO PROVISÓRIA DE ÁGUA E SANITÁRIO | UN | 1 | 2413.53 | 3109.1 | 3109.1 | 0.04618%
2.7 | 93212 | SINAPI | EXECUÇÃO DE SANITÁRIO E VESTIÁRIO EM CANTEIRO DE OBRA EM CHAPA DE MADEIRA COMPENSADA | m² | 60 | 1029.94 | 1326.76 | 79605.6 | 1.182%
2.8 | 93207 | SINAPI | EXECUÇÃO DE ESCRITÓRIO EM CANTEIRO DE OBRA EM CHAPA DE MADEIRA COMPENSADA | m² | 24 | 1168.68 | 1505.49 | 36131.76 | 0.5366%
2.9 | 93584 | SINAPI | EXECUÇÃO DE DEPÓSITO EM CANTEIRO DE OBRA EM CHAPA DE MADEIRA COMPENSADA | m² | 50 | 878.75 | 1132 | 56600 | 0.8406%
2.10 | 93210 | SINAPI | EXECUÇÃO DE REFEITÓRIO EM CANTEIRO DE OBRA EM CHAPA DE MADEIRA COMPENSADA, NÃO INCLUSO MOBILIÁRIO E EQUIPAMENTOS. AF_02/2016 | m² | 60 | 647.41 | 833.99 | 50039.4 | 0.7432%
2.11 | 010009 | SEDOP | LOCAÇÃO DA OBRA - EXECUÇÃO DE GABARITO | m² | 1514.3 | 5.54 | 7.13 | 10796.95 | 0.1604%
2.12 | 98525 | SINAPI | LIMPEZA MECANIZADA DE CAMADA VEGETAL | m² | 3600 | 0.35 | 0.45 | 1620 | 0.02406%
2.13 | SED-00011091 | Próprio | SERVICOS DE LEVANTAMENTO TOPOGRAFICOS | m² | 3600 | 0.36 | 0.46 | 1656 | 0.02459%
2.15 | 010786 | SEDOP | Aluguel e montagem de andaime metálico | M²/Mês | 1831.2 | 11.88 | 15.3 | 28017.36 | 0.4161%
2.16 | 011330 | SEDOP | Furo de sondagem - mais de 15m | UN | 7 | 3065.69 | 3949.22 | 27644.54 | 0.4106%
2.17 | SED-00010977 | Próprio | PROJETO DE FUNDACOES | m² | 1600 | 6.91 | 8.9 | 14240 | 0.2115%
3 |  |  | MOVIMENTO DE TERRA PARA FUNDAÇÕES |  |  |  |  | 108474.48 | 1.611%
3.1 |  |  | EDIFICAÇÃO/MURETA E ABRIGO DE GAS |  |  |  |  | 101902.66 | 1.513%
3.1.1 | 94319 | SINAPI | ATERRO APILOADO EM CAMADAS 0,20 M COM MATERIAL ARGILOSO - ARENOSO (ENTRE BALDRAMES) | m³ | 622.91 | 73.92 | 95.22 | 59313.49 | 0.8809%
3.1.2 | 93358 | SINAPI | ESCAVAÇÃO MANUAL DE VALAS EM QUALQUER TERRENO EXCETO ROCHA ATÉ H=2,0 M | m³ | 350.32 | 76.03 | 97.94 | 34310.34 | 0.5096%
3.1.3 | 101617 | SINAPI | REGULARIZAÇÃO E COMPACTAÇÃO DE FUNDO DE VALAS | m² | 260.44 | 2.76 | 3.55 | 924.56 | 0.01373%
3.1.4 | 93382 | SINAPI | REATERRO MANUAL DE VALAS COM COMPACTAÇÃO MECANIZADA. | m³ | 245.88 | 23.22 | 29.91 | 7354.27 | 0.1092%
3.2 |  |  | MURO |  |  |  |  | 5893.34 | 0.08753%
3.2.1 | 93358 | SINAPI | ESCAVAÇÃO MANUAL DE VALA COM PROF. MENOR OU IGUAL A 1,30 M. | m³ | 44.34 | 76.03 | 97.94 | 4342.65 | 0.0645%
3.2.2 | 101617 | SINAPI | PREPARO DE FUNDO DE VALA COM LARGURA MAIOR OU IGUAL A 1,5 M E MENOR QUE 2,5 M (ACERTO DO SOLO NATURAL). AF_08/2020 | m² | 36.95 | 2.76 | 3.55 | 131.17 | 0.001948%
3.2.3 | 93382 | SINAPI | REATERRO MANUAL DE VALAS COM COMPACTAÇÃO MECANIZADA | m³ | 47.46 | 23.22 | 29.91 | 1419.52 | 0.02108%
3.3 |  |  | CAIXA DÁGUA |  |  |  |  | 678.48 | 0.01008%
3.3.1 | 93358 | SINAPI | ESCAVAÇÃO MANUAL DE VALAS EM QUALQUER TERRENO EXCETO ROCHA ATÉ H=2,0 M | m³ | 6.18 | 76.03 | 97.94 | 605.26 | 0.008989%
3.3.2 | 101617 | SINAPI | REGULARIZAÇÃO E COMPACTAÇÃO DE FUNDO DE VALAS | m² | 9 | 2.76 | 3.55 | 31.95 | 0.0004745%
3.3.3 | 93382 | SINAPI | REATERRO MANUAL DE VALAS COM COMPACTAÇÃO MECANIZADA | m³ | 1.38 | 23.22 | 29.91 | 41.27 | 0.0006129%
4 |  |  | FUNDAÇÕES |  |  |  |  | 230392.52 | 3.422%
4.1 |  |  | CONCRETO ARMADO PARA FUNDAÇÕES - SETOR B |  |  |  |  | 50477.94 | 0.7497%
4.1.3 | 96619 | SINAPI | LASTRO DE CONCRETO MAGRO, ESPESSURA DE 5 CM. | m² | 54.26 | 37.82 | 48.71 | 2643 | 0.03925%
4.1.4 | 96536 | SINAPI | FABRICAÇÃO, MONTAGEM E DESMONTAGEM DE FÔRMA E=25 MM | m² | 77 | 72.42 | 93.29 | 7183.33 | 0.1067%
4.1.5 | 92919 | SINAPI | ARMAÇÃO DE AÇO CA-50 DE 10,0 MM | KG | 895 | 11.94 | 15.38 | 13765.1 | 0.2044%
4.1.7 | 050740 | SEDOP | CONCRETO C/ SEIXO Fck= 25MPA (INCL. LANÇAMENTO E ADENSAMENTO) | m³ | 21.7 | 961.82 | 1239.01 | 26886.51 | 0.3993%
4.2 |  |  | CONCRETO ARMADO PARA FUNDAÇÕES - SETOR A E ABRIGO DE GÁS |  |  |  |  | 54887.78 | 0.8152%
4.2.3 | 95241 | SINAPI | LASTRO DE CONCRETO MAGRO, ESPESSURA DE 5 CM. | m² | 59.06 | 36.69 | 47.26 | 2791.17 | 0.04145%
4.2.4 | 96536 | SINAPI | FABRICAÇÃO, MONTAGEM E DESMONTAGEM DE FÔRMA E=25 MM | m² | 81.08 | 72.42 | 93.29 | 7563.95 | 0.1123%
4.2.5 | 92919 | SINAPI | ARMAÇÃO DE AÇO CA-50 DE 10,0 MM | KG | 954 | 11.94 | 15.38 | 14672.52 | 0.2179%
4.2.7 | 050740 | SEDOP | CONCRETO C/ SEIXO Fck= 25MPA (INCL. LANÇAMENTO E ADENSAMENTO) | m³ | 24.1 | 961.82 | 1239.01 | 29860.14 | 0.4435%
4.3 |  |  | FUNDAÇÃO CAIXA DÁGUA |  |  |  |  | 89033.99 | 1.322%
4.3.1 | 041490 | SEDOP | Estaca raiz - 31cm | M | 192 | 322.1 | 414.92 | 79664.64 | 1.183%
4.3.2 | 95601 | SINAPI | ARRASAMENTO MECANICO DE ESTACA DE CONCRETO ARMADO Ø ATÉ 40 CM | UN | 12 | 15.46 | 19.91 | 238.92 | 0.003548%
4.3.3 | 95241 | SINAPI | LASTRO DE CONCRETO MAGRO, APLICADO EM PISOS, LAJES SOBRE SOLO OU RADIERS, ESPESSURA DE 5 CM. AF_07/2016 | m² | 6.47 | 36.69 | 47.26 | 305.77 | 0.004541%
4.3.4 | 96534 | SINAPI | FABRICAÇÃO, MONTAGEM E DESMONTAGEM DE FÔRMA PARA BLOCO DE COROAMENTO, EM MADEIRA SERRADA, E=25 MM, 4 UTILIZAÇÕES. AF_06/2017 | m² | 13.81 | 83.91 | 108.09 | 1492.72 | 0.02217%
4.3.5 | 92919 | SINAPI | ARMAÇÃO DE AÇO CA-50 DE 10,0 MM | KG | 82.8 | 11.94 | 15.38 | 1273.46 | 0.01891%
4.3.6 | 92915 | SINAPI | ARMAÇÃO DE AÇO CA-60 DE 5,0 MM | KG | 56.8 | 15.92 | 20.5 | 1164.4 | 0.01729%
4.3.7 | 050740 | SEDOP | CONCRETO C/ SEIXO Fck= 25MPA (INCL. LANÇAMENTO E ADENSAMENTO) | m³ | 3.95 | 961.82 | 1239.01 | 4894.08 | 0.07269%
4.4 |  |  | FUNDAÇÃO MURO |  |  |  |  | 35992.81 | 0.5346%
4.4.1 | 95241 | SINAPI | LASTRO DE CONCRETO MAGRO, APLICADO EM PISOS, LAJES SOBRE SOLO OU RADIERS, ESPESSURA DE 5 CM. AF_07/2016 | m² | 31.26 | 36.69 | 47.26 | 1477.34 | 0.02194%
4.4.2 | 96534 | SINAPI | FABRICAÇÃO, MONTAGEM E DESMONTAGEM DE FÔRMA PARA BLOCO DE COROAMENTO, EM MADEIRA SERRADA, E=25 MM, 4 UTILIZAÇÕES. AF_06/2017 | m² | 104.63 | 83.91 | 108.09 | 11309.45 | 0.168%
4.4.3 | 92759 | SINAPI | ARMAÇÃO DE PILAR OU VIGA DE ESTRUTURA CONVENCIONAL DE CONCRETO ARMADO UTILIZANDO AÇO CA-60 DE 5,0 MM - MONTAGEM. AF_06/2022 | KG | 78.7 | 13.6 | 17.51 | 1378.03 | 0.02047%
4.4.4 | 92762 | SINAPI | ARMAÇÃO DE PILAR OU VIGA DE ESTRUTURA CONVENCIONAL DE CONCRETO ARMADO UTILIZANDO AÇO CA-50 DE 10,0 MM - MONTAGEM. AF_06/2022 | KG | 276.9 | 11.09 | 14.28 | 3954.13 | 0.05873%
4.4.5 | 96544 | SINAPI | ARMAÇÃO DE BLOCO, VIGA BALDRAME OU SAPATA UTILIZANDO AÇO CA-50 DE 6,3 MM - MONTAGEM. AF_06/2017 | KG | 247.3 | 15.47 | 19.92 | 4926.21 | 0.07316%
4.4.7 | 050740 | SEDOP | CONCRETO C/ SEIXO Fck= 25MPA (INCL. LANÇAMENTO E ADENSAMENTO) | m³ | 10.45 | 961.82 | 1239.01 | 12947.65 | 0.1923%
5 |  |  | SUPERESTRUTURA |  |  |  |  | 715867 | 10.63%
5.1 |  |  | CONCRETO ARMADO - PILARES E VIGAS - SETOR B |  |  |  |  | 274252.38 | 4.073%
5.1.1 | 92443 | SINAPI | MONTAGEM E DESMONTAGEM DE FÔRMA DE PILARES RETANGULARES E ESTRUTURAS SIMILARES, PÉ-DIREITO SIMPLES, EM CHAPA DE MADEIRA COMPENSADA PLASTIFICADA, 18 UTILIZAÇÕES. AF_09/2020 | m² | 1048.53 | 46.03 | 59.29 | 62167.34 | 0.9233%
5.1.2 | 92775 | SINAPI | ARMAÇÃO DE PILAR OU VIGA DE UMA ESTRUTURA CONVENCIONAL DE CONCRETO ARMADO EM UMA EDIFICAÇÃO TÉRREA OU SOBRADO UTILIZANDO AÇO CA-60 DE 5,0 MM - MONTAGEM. AF_12/2015 | KG | 1354 | 17.23 | 22.19 | 30045.26 | 0.4462%
5.1.3 | 92776 | SINAPI | ARMAÇÃO DE PILAR OU VIGA DE UMA ESTRUTURA CONVENCIONAL DE CONCRETO ARMADO EM UMA EDIFICAÇÃO TÉRREA OU SOBRADO UTILIZANDO AÇO CA-50 DE 6,3 MM - MONTAGEM. AF_12/2015 | KG | 253 | 15.77 | 20.31 | 5138.43 | 0.07631%
5.1.4 | 92917 | SINAPI | ARMAÇÃO DE ESTRUTURAS DIVERSAS DE CONCRETO ARMADO, EXCETO VIGAS, PILARES, LAJES E FUNDAÇÕES, UTILIZANDO AÇO CA-50 DE 8,0 MM - MONTAGEM. AF_06/2022 | KG | 2240 | 13.57 | 17.48 | 39155.2 | 0.5815%
5.1.5 | 92778 | SINAPI | ARMAÇÃO DE PILAR OU VIGA DE UMA ESTRUTURA CONVENCIONAL DE CONCRETO ARMADO EM UMA EDIFICAÇÃO TÉRREA OU SOBRADO UTILIZANDO AÇO CA-50 DE 10,0 MM - MONTAGEM. AF_12/2015 | KG | 1885 | 12.71 | 16.37 | 30857.45 | 0.4583%
5.1.6 | 92779 | SINAPI | ARMAÇÃO DE PILAR OU VIGA DE UMA ESTRUTURA CONVENCIONAL DE CONCRETO ARMADO EM UMA EDIFICAÇÃO TÉRREA OU SOBRADO UTILIZANDO AÇO CA-50 DE 12,5 MM - MONTAGEM. AF_12/2015 | KG | 506 | 10.61 | 13.66 | 6911.96 | 0.1027%
5.1.7 | 92764 | SINAPI | ARMAÇÃO DE PILAR OU VIGA DE ESTRUTURA CONVENCIONAL DE CONCRETO ARMADO UTILIZANDO AÇO CA-50 DE 16,0 MM - MONTAGEM. AF_06/2022 | KG | 316 | 9.1 | 11.72 | 3703.52 | 0.055%
5.1.8 | 92766 | SINAPI | ARMAÇÃO DE PILAR OU VIGA DE ESTRUTURA CONVENCIONAL DE CONCRETO ARMADO UTILIZANDO AÇO CA-50 DE 25,0 MM - MONTAGEM. AF_06/2022 | KG | 90 | 10.28 | 13.24 | 1191.6 | 0.0177%
5.1.9 | 050740 | SEDOP | CONCRETO C/ SEIXO Fck= 25MPA (INCL. LANÇAMENTO E ADENSAMENTO) | m³ | 76.74 | 961.82 | 1239.01 | 95081.62 | 1.412%
5.2 |  |  | CONCRETO ARMADO - PILARES E VIGAS - SETOR A |  |  |  |  | 273208.87 | 4.058%
5.2.1 | 92443 | SINAPI | MONTAGEM E DESMONTAGEM DE FÔRMA DE PILARES RETANGULARES E ESTRUTURAS SIMILARES, PÉ-DIREITO SIMPLES, EM CHAPA DE MADEIRA COMPENSADA PLASTIFICADA, 18 UTILIZAÇÕES. AF_09/2020 | m² | 1158.49 | 46.03 | 59.29 | 68686.87 | 1.02%
5.2.2 | 92775 | SINAPI | ARMAÇÃO DE AÇO CA-60 DE 5,0 MM | KG | 1346 | 17.23 | 22.19 | 29867.74 | 0.4436%
5.2.3 | 92776 | SINAPI | ARMAÇÃO DE AÇO CA-50 DE 6,3 MM | KG | 406 | 15.77 | 20.31 | 8245.86 | 0.1225%
5.2.4 | 92777 | SINAPI | ARMAÇÃO DE AÇO CA-50 DE 8,0 MM | KG | 1353 | 14.45 | 18.61 | 25179.33 | 0.374%
5.2.5 | 92778 | SINAPI | ARMAÇÃO DE AÇO CA-50 DE 10,0 MM | KG | 1959 | 12.71 | 16.37 | 32068.83 | 0.4763%
5.2.6 | 92779 | SINAPI | ARMAÇÃO DE AÇO CA-50 DE 12,5 MM | KG | 32 | 10.61 | 13.66 | 437.12 | 0.006492%
5.2.9 | 050740 | SEDOP | CONCRETO C/ SEIXO Fck= 25MPA (INCL. LANÇAMENTO E ADENSAMENTO) | m³ | 87.75 | 961.82 | 1239.01 | 108723.12 | 1.615%
5.4 |  |  | CONCRETO ARMADO CAIXA DAGUA - VIGAS, PILARES E LAJES |  |  |  |  | 82797.84 | 1.23%
5.4.1 | 92443 | SINAPI | MONTAGEM E DESMONTAGEM DE FÔRMA PARA PILARESEM CHAPA DE MADEIRA COMPENSADA PLASTIFICADA COM REAPROVEITAMENTO | m² | 250 | 46.03 | 59.29 | 14822.5 | 0.2201%
5.4.2 | 92776 | SINAPI | ARMAÇÃO DE AÇO CA-50 DE 6,3 MM | KG | 810.8 | 15.77 | 20.31 | 16467.34 | 0.2446%
5.4.3 | 92777 | SINAPI | ARMAÇÃO DE AÇO CA-50 DE 8,0 MM | KG | 938.3 | 14.45 | 18.61 | 17461.76 | 0.2593%
5.4.4 | 92778 | SINAPI | ARMAÇÃO DE AÇO CA-50 DE 10,0 MM | KG | 218 | 12.71 | 16.37 | 3568.66 | 0.053%
5.4.5 | 92775 | SINAPI | ARMAÇÃO DE AÇO CA-60 DE 5,0 MM | KG | 168.4 | 17.23 | 22.19 | 3736.79 | 0.0555%
5.4.7 | 92780 | SINAPI | ARMAÇÃO DE AÇO CA-50 DE 16,0 MM | KG | 44.1 | 9.87 | 12.71 | 560.51 | 0.008325%
5.4.8 | 050740 | SEDOP | CONCRETO C/ SEIXO Fck= 25MPA (INCL. LANÇAMENTO E ADENSAMENTO) | m³ | 21.13 | 961.82 | 1239.01 | 26180.28 | 0.3888%
5.5 |  |  | MURO - VIGAS E PILARES |  |  |  |  | 85607.91 | 1.271%
5.5.1 | 92443 | SINAPI | MONTAGEM E DESMONTAGEM DE FÔRMA DE PILARES RETANGULARES E ESTRUTURAS SIMILARES, PÉ-DIREITO SIMPLES, EM CHAPA DE MADEIRA COMPENSADA PLASTIFICADA, 18 UTILIZAÇÕES. AF_09/2020 | m² | 438.9 | 46.03 | 59.29 | 26022.38 | 0.3865%
5.5.2 | 92759 | SINAPI | ARMAÇÃO DE PILAR OU VIGA DE ESTRUTURA CONVENCIONAL DE CONCRETO ARMADO UTILIZANDO AÇO CA-60 DE 5,0 MM - MONTAGEM. AF_06/2022 | KG | 633.3 | 13.6 | 17.51 | 11089.08 | 0.1647%
5.5.3 | 92760 | SINAPI | ARMAÇÃO DE PILAR OU VIGA DE ESTRUTURA CONVENCIONAL DE CONCRETO ARMADO UTILIZANDO AÇO CA-50 DE 6,3 MM - MONTAGEM. AF_06/2022 | KG | 0.2 | 13 | 16.74 | 3.34 | 4.96e-05%
5.5.4 | 92761 | SINAPI | ARMAÇÃO DE PILAR OU VIGA DE ESTRUTURA CONVENCIONAL DE CONCRETO ARMADO UTILIZANDO AÇO CA-50 DE 8,0 MM - MONTAGEM. AF_06/2022 | KG | 905.7 | 12.35 | 15.9 | 14400.63 | 0.2139%
5.5.5 | 92762 | SINAPI | ARMAÇÃO DE PILAR OU VIGA DE ESTRUTURA CONVENCIONAL DE CONCRETO ARMADO UTILIZANDO AÇO CA-50 DE 10,0 MM - MONTAGEM. AF_06/2022 | KG | 253 | 11.09 | 14.28 | 3612.84 | 0.05366%
5.5.6 | 050740 | SEDOP | CONCRETO C/ SEIXO Fck= 25MPA (INCL. LANÇAMENTO E ADENSAMENTO) | m³ | 24.6 | 961.82 | 1239.01 | 30479.64 | 0.4527%
6 |  |  | SISTEMA DE VEDAÇÃO VERTICAL |  |  |  |  | 490528.15 | 7.285%
6.1 |  |  | ALVENARIA DE VEDAÇÃO |  |  |  |  | 384594.32 | 5.712%
6.1.1 | 103332 | SINAPI | ALVENARIA DE VEDAÇÃO DE BLOCOS CERÂMICOS FURADOS NA HORIZONTAL DE 9X14X19 CM (ESPESSURA 9 CM) E ARGAMASSA DE ASSENTAMENTO COM PREPARO EM BETONEIRA. AF_12/2021 | m² | 2414.69 | 111.34 | 143.42 | 346314.83 | 5.143%
6.1.2 | 93201 | SINAPI | FIXAÇÃO (ENCUNHAMENTO) DE ALVENARIA DE VEDAÇÃO COM ARGAMASSA APLICADA COM COLHER. AF_03/2016 | M | 522.56 | 6.7 | 8.63 | 4509.69 | 0.06698%
6.1.3 | SED-00011097 | Próprio | PINGADEIRA CONCRETO PARA TOPO DE MUROS 0,20m. ADAP SBC 090685 | M | 180 | 145.64 | 187.61 | 33769.8 | 0.5015%
6.2 |  |  | ELEMENTO VAZADO |  |  |  |  | 23255.34 | 0.3454%
6.2.1 | 101162 | SINAPI | ALVENARIA DE VEDAÇÃO COM ELEMENTO VAZADO DE CERÂMICA (COBOGÓ) DE 7X20X20CM E ARGAMASSA DE ASSENTAMENTO COM PREPARO EM BETONEIRA. AF_05/2020 | m² | 120.04 | 150.39 | 193.73 | 23255.34 | 0.3454%
6.3 |  |  | DIVISÓRIAS |  |  |  |  | 20495.59 | 0.3044%
6.3.1 | 102253 | SINAPI | DIVISORIA SANITÁRIA, TIPO CABINE, EM GRANITO CINZA POLIDO, ESP = 3CM, ASSENTADO COM ARGAMASSA COLANTE AC III-E, EXCLUSIVE FERRAGENS. AF_01/2021 | m² | 14.52 | 957.37 | 1233.28 | 17907.22 | 0.266%
6.3.2 | 96359 | SINAPI | PAREDE COM PLACAS DE GESSO ACARTONADO (DRYWALL), PARA USO INTERNO, COM DUAS FACES SIMPLES E ESTRUTURA METÁLICA COM GUIAS SIMPLES, COM VÃOS AF_06/2017_PS | m² | 17.12 | 117.37 | 151.19 | 2588.37 | 0.03844%
6.4 |  |  | VERGAS E CONTRAVERGAS |  |  |  |  | 62182.9 | 0.9235%
6.4.1 |  |  | PORTAS: VERGAS |  |  |  |  | 16879.06 | 0.2507%
6.4.1.1 | 93188 | SINAPI | VERGA MOLDADA IN LOCO EM CONCRETO PARA PORTAS COM ATÉ 1,5 M DE VÃO. AF_03/2016 | M | 76.15 | 85.65 | 110.33 | 8401.62 | 0.1248%
6.4.1.2 | 93189 | SINAPI | VERGA MOLDADA IN LOCO EM CONCRETO PARA PORTAS COM MAIS DE 1,5 M DE VÃO. AF_03/2016 | M | 63.53 | 103.59 | 133.44 | 8477.44 | 0.1259%
6.4.2 |  |  | JANELAS: VERGAS E CONTRAVERGAS |  |  |  |  | 45303.84 | 0.6728%
6.4.2.1 | 93186 | SINAPI | VERGA MOLDADA IN LOCO EM CONCRETO PARA JANELAS COM ATÉ 1,5 M DE VÃO. AF_03/2016 | M | 6.6 | 89.45 | 115.22 | 760.45 | 0.01129%
6.4.2.2 | 93187 | SINAPI | VERGA MOLDADA IN LOCO EM CONCRETO PARA JANELAS COM MAIS DE 1,5 M DE VÃO. AF_03/2016 | M | 145.8 | 102.2 | 131.65 | 19194.57 | 0.2851%
6.4.2.3 | 93196 | SINAPI | CONTRAVERGA MOLDADA IN LOCO EM CONCRETO PARA VÃOS DE ATÉ 1,5 M DE COMPRIMENTO. AF_03/2016 | M | 4.1 | 85.63 | 110.3 | 452.23 | 0.006716%
6.4.2.4 | 93197 | SINAPI | CONTRAVERGA MOLDADA IN LOCO EM CONCRETO PARA VÃOS DE MAIS DE 1,5 M DE COMPRIMENTO. AF_03/2016 | M | 199.7 | 96.78 | 124.67 | 24896.59 | 0.3698%
7 |  |  | ESQUADRIAS |  |  |  |  | 309577.44 | 4.598%
7.1 |  |  | PORTAS DE MADEIRA |  |  |  |  | 63218.68 | 0.9389%
7.1.1 | 90842 | SINAPI | KIT DE PORTA DE MADEIRA PARA PINTURA, SEMI-OCA (LEVE OU MÉDIA), PADRÃO MÉDIO, 70X210CM, ESPESSURA DE 3,5CM, ITENS INCLUSOS: DOBRADIÇAS, MONTAGEM E INSTALAÇÃO DO BATENTE, FECHADURA COM EXECUÇÃO DO FURO - FORNECIMENTO E INSTALAÇÃO. AF_12/2019 | UN | 6 | 883.1 | 1137.6 | 6825.6 | 0.1014%
7.1.2 | 100691 | SINAPI | KIT DE PORTA DE MADEIRA TIPO VENEZIANA, 80X210CM (ESPESSURA DE 3CM), PADRÃO MÉDIO, ITENS INCLUSOS: DOBRADIÇAS, MONTAGEM E INSTALAÇÃO DE BATENTE, FECHADURA COM EXECUÇÃO DO FURO - FORNECIMENTO E INSTALAÇÃO. AF_12/2019 | UN | 6 | 1447.91 | 1865.19 | 11191.14 | 0.1662%
7.1.3 | 90843 | SINAPI | KIT DE PORTA DE MADEIRA PARA PINTURA, SEMI-OCA (LEVE OU MÉDIA), PADRÃO MÉDIO, 80X210CM, ESPESSURA DE 3,5CM, ITENS INCLUSOS: DOBRADIÇAS, MONTAGEM E INSTALAÇÃO DO BATENTE, FECHADURA COM EXECUÇÃO DO FURO - FORNECIMENTO E INSTALAÇÃO. AF_12/2019 | UN | 26 | 929.15 | 1196.93 | 31120.18 | 0.4622%
7.1.4 | SED-00011013 | Próprio | PORTA ARTICULADA REVESTIDA COM LAMINADO C/ FERRAGENS 60X100CM | UN | 8 | 1366.42 | 1760.22 | 14081.76 | 0.2091%
7.2 |  |  | FERRAGENS E ACESSÓRIOS PORTAS DE MADEIRA (PM-3, PM-5 E PM-7) |  |  |  |  | 8747.41 | 0.1299%
7.2.1 | SED-00010947 | Próprio | Chapa metálica de (alumínio) 0,80 x 0,40 m e=1mm para as portas | m² | 1.31 | 152.55 | 196.51 | 257.42 | 0.003823%
7.2.2 | 100874 | SINAPI | PUXADOR PARA PCD, FIXADO NA PORTA - FORNECIMENTO E INSTALAÇÃO. AF_01/2020 | UN | 15 | 336 | 432.83 | 6492.45 | 0.09642%
7.2.3 | SED-00011123 | Próprio | VISOR COM VIDRO TEMPERADO E=6mm E MOLDURA DE MADEIRA. ADAP SEINFRA (C2680) | m² | 3.15 | 492.27 | 634.14 | 1997.54 | 0.02967%
7.3 |  |  | PORTAS DE ALUMÍNIO |  |  |  |  | 29944.24 | 0.4447%
7.3.1 | 91341 | SINAPI | PORTA DE ABRIR - PA7 - 160+90X210 - VENEZIANA- CONFORME PROJETO DE ESQUADRIAS, INCLUSIVE FERRAGENS | m² | 48.89 | 464.09 | 597.84 | 29228.39 | 0.4341%
7.3.2 | SED-00010950 | Próprio | Porta de abrir - PA1 - 100x210 em chapa aluminio com veneziana e vidro mini boreal - conforme projeto das esquadrias, inclusive ferragens e vidro | und | 1 | 555.7 | 715.85 | 715.85 | 0.01063%
7.4 |  |  | GRADES E PORTÃO METÁLICO |  |  |  |  | 71841.26 | 1.067%
7.4.1 | SED-00010952 | Próprio | Portão de abrir com gradil metálico e tela de aço galvanizado, inclusive pintura | m² | 84.61 | 545.55 | 702.77 | 59461.36 | 0.8831%
7.4.2 | 090400 | SEDOP | Grade de ferro 5/8" (incl. pint. anti-corrosiva) | m² | 26 | 369.63 | 476.15 | 12379.9 | 0.1839%
7.5 |  |  | JANELAS DE ALUMÍNIO |  |  |  |  | 135825.85 | 2.017%
7.5.1 | SED-00011121 | Próprio | JANELA ALUMINIO GUILHOTINA. ADAP SBC (112210) | m² | 5.38 | 702.4 | 904.83 | 4867.98 | 0.0723%
7.5.2 | 102179 | SINAPI | INSTALAÇÃO DE VIDRO TEMPERADO, E = 6 MM, ENCAIXADO EM PERFIL U. AF_01/2021_PS | m² | 5.38 | 416.8 | 536.92 | 2888.62 | 0.0429%
7.5.3 | 100674 | SINAPI | JANELA FIXA DE ALUMÍNIO PARA VIDRO, COM VIDRO, BATENTE E FERRAGENS. EXCLUSIVE ACABAMENTO, ALIZAR E CONTRAMARCO. FORNECIMENTO E INSTALAÇÃO. AF_12/2019 | m² | 2.36 | 498.7 | 642.42 | 1516.11 | 0.02252%
7.5.4 | 94569 | SINAPI | JANELA DE ALUMÍNIO TIPO MAXIM-AR, COM VIDROS, BATENTE E FERRAGENS. EXCLUSIVE ALIZAR, ACABAMENTO E CONTRAMARCO. FORNECIMENTO E INSTALAÇÃO. AF_12/2019 | m² | 19.98 | 482.09 | 621.02 | 12407.97 | 0.1843%
7.5.5 | SED-0000959 | Próprio | ESQUADRIA DE CORRER EM VIDRO TEMPERADO DE 6MM | m² | 123 | 583.41 | 751.54 | 92439.42 | 1.373%
7.5.6 | 94589 | SINAPI | CONTRAMARCO DE ALUMÍNIO, FIXAÇÃO COM ARGAMASSA - FORNECIMENTO E INSTALAÇÃO. AF_12/2019 | M | 398.12 | 18.1 | 23.31 | 9280.17 | 0.1378%
7.5.7 | 251530 | SEDOP | TELA DE NYLON | m² | 23.08 | 25.25 | 32.52 | 750.56 | 0.01115%
7.5.8 | 85005 | SINAPI | ESPELHO CRISTAL, ESPESSURA 4MM, COM PARAFUSOS DE FIXACAO, SEM MOLDURA | m² | 16.9 | 536.28 | 690.83 | 11675.02 | 0.1734%
8 |  |  | SISTEMAS DE COBERTURA |  |  |  |  | 812900.61 | 12.07%
8.1 | 071361 | SEDOP | Estrutura metálica p/ cobertura - 2 águas-vão 20m | m² | 1145 | 271.22 | 349.38 | 400040.1 | 5.941%
8.2 | 94216 | SINAPI | TELHAMENTO COM TELHA METÁLICA TERMOACÚSTICA E = 30 MM, COM ATÉ 2 ÁGUAS, INCLUSO IÇAMENTO. AF_07/2019 | m² | 1133.27 | 219.74 | 283.06 | 320783.4 | 4.764%
8.3 | 94229 | SINAPI | CALHA EM CHAPA DE AÇO GALVANIZADO NÚMERO 24, DESENVOLVIMENTO DE 100 CM, INCLUSO TRANSPORTE VERTICAL. AF_07/2019 | M | 35.63 | 183.58 | 236.48 | 8425.78 | 0.1251%
8.4 | 100327 | SINAPI | RUFO EXTERNO/INTERNO EM CHAPA DE AÇO GALVANIZADO NÚMERO 26, CORTE DE 33 CM, INCLUSO IÇAMENTO. AF_07/2019 | M | 223.94 | 64.53 | 83.12 | 18613.89 | 0.2764%
8.5 | SED-00011124 | Próprio | CUMEEIRA TERMOACUSTICA | m | 14.3 | 150.2 | 193.48 | 2766.76 | 0.04109%
8.6 | SED-00011097 | Próprio | PINGADEIRA CONCRETO PARA TOPO DE MUROS 0,20m. ADAP SBC 090685 | M | 221.55 | 145.64 | 187.61 | 41564.99 | 0.6173%
8.7 | 93204 | SINAPI | CINTA DE AMARRAÇÃO DE ALVENARIA MOLDADA IN LOCO EM CONCRETO. AF_03/2016 | M | 221.55 | 62.7 | 80.77 | 17894.59 | 0.2658%
8.8 | 90407 | SINAPI | MASSA ÚNICA, PARA RECEBIMENTO DE PINTURA, EM ARGAMASSA TRAÇO 1:2:8, PREPARO MANUAL, APLICADA MANUALMENTE EM TETO, ESPESSURA DE 20MM, COM EXECUÇÃO DE TALISCAS. (VEDAÇÃO DA TELHA COM A PAREDE)AF_03/2015 | m² | 37.86 | 57.64 | 74.25 | 2811.1 | 0.04175%
9 |  |  | IMPERMEABILIZAÇÃO |  |  |  |  | 283542.83 | 4.211%
9.1 |  |  | FUNDAÇÃO: CINTAMENTO E BALDRAMES |  |  |  |  | 52276.39 | 0.7764%
9.1.1 | 98557 | SINAPI | IMPERMEABILIZAÇÃO DE SUPERFÍCIE COM EMULSÃO ASFÁLTICA, 2 DEMÃOS AF_06/2018 | m² | 1015.47 | 39.97 | 51.48 | 52276.39 | 0.7764%
9.2 |  |  | CONTRAPISO |  |  |  |  | 103088.93 | 1.531%
9.2.1 | 98560 | SINAPI | IMPERMEABILIZAÇÃO DE PISO COM ARGAMASSA DE CIMENTO E AREIA, COM ADITIVO IMPERMEABILIZANTE, E = 2CM. AF_06/2018 | m² | 1570.52 | 50.96 | 65.64 | 103088.93 | 1.531%
9.3 |  |  | ÁREAS MOLHADAS |  |  |  |  | 43286 | 0.6429%
9.3.1 | 98567 | SINAPI | PROTEÇÃO MECÂNICA DE SUPERFICIE HORIZONTAL COM ARGAMASSA DE CIMENTO E AREIA, TRAÇO 1:3, E=4CM. AF_06/2018 | m² | 213.63 | 70.49 | 90.8 | 19397.6 | 0.2881%
9.3.2 | 98568 | SINAPI | PROTEÇÃO MECÂNICA DE SUPERFÍCIE VERTICAL COM ARGAMASSA DE CIMENTO E AREIA, TRAÇO 1:3, E=4CM. AF_06/2018 | m² | 109.76 | 87.12 | 112.22 | 12317.26 | 0.1829%
9.3.3 | 87894 | SINAPI | CHAPISCO APLICADO EM ALVENARIA (SEM PRESENÇA DE VÃOS) E ESTRUTURAS DE CONCRETO DE FACHADA, COM COLHER DE PEDREIRO. ARGAMASSA TRAÇO 1:3 COM PREPARO EM BETONEIRA 400L. AF_10/2022 | m² | 109.76 | 6.68 | 8.6 | 943.93 | 0.01402%
9.3.4 | 98555 | SINAPI | IMPERMEABILIZAÇÃO DE SUPERFÍCIE COM ARGAMASSA POLIMÉRICA / MEMBRANA ACRÍLICA, 3 DEMÃOS. AF_06/2018 | m² | 323.39 | 25 | 32.2 | 10413.15 | 0.1547%
9.3.5 | 98558 | SINAPI | TRATAMENTO DE RALO OU PONTO EMERGENTE COM ARGAMASSA POLIMÉRICA / MEMBRANA ACRÍLICA REFORÇADO COM VÉU DE POLIÉSTER (MAV). AF_06/2018 | UN | 22 | 7.56 | 9.73 | 214.06 | 0.003179%
9.4 |  |  | COBERTURA |  |  |  |  | 1416.65 | 0.02104%
9.4.1 | SED-00011113 | Próprio | IMPERMEABILIZAÇÃO COM MANTA AUTO-ADESIVA E=2MM, ALUMINIZADA EM UMA FACE. ADAP EMBASA (15.06.14) | m² | 7.15 | 36 | 46.37 | 331.54 | 0.004924%
9.4.2 | 98397 | SINAPI | PINTURA ANTICORROSIVA DE DUTO METÁLICO. AF_04/2018 | m² | 71.53 | 11.78 | 15.17 | 1085.11 | 0.01612%
9.5 |  |  | RESERVATÓRIO E CALHAS DE CONCRETO |  |  |  |  | 83474.86 | 1.24%
9.5.1 | 98567 | SINAPI | PROTEÇÃO MECÂNICA DE SUPERFICIE HORIZONTAL COM ARGAMASSA DE CIMENTO E AREIA, TRAÇO 1:3, E=4CM. AF_06/2018 | m² | 219.38 | 70.49 | 90.8 | 19919.7 | 0.2958%
9.5.2 | 98568 | SINAPI | PROTEÇÃO MECÂNICA DE SUPERFÍCIE VERTICAL COM ARGAMASSA DE CIMENTO E AREIA, TRAÇO 1:3, E=4CM. AF_06/2018 | m² | 122.51 | 87.12 | 112.22 | 13748.07 | 0.2042%
9.5.3 | 87894 | SINAPI | CHAPISCO APLICADO EM ALVENARIA (SEM PRESENÇA DE VÃOS) E ESTRUTURAS DE CONCRETO DE FACHADA, COM COLHER DE PEDREIRO. ARGAMASSA TRAÇO 1:3 COM PREPARO EM BETONEIRA 400L. AF_10/2022 | m² | 122.51 | 6.68 | 8.6 | 1053.58 | 0.01565%
9.5.4 | 98546 | SINAPI | IMPERMEABILIZAÇÃO DE SUPERFÍCIE COM MANTA ASFÁLTICA, UMA CAMADA, INCLUSIVE APLICAÇÃO DE PRIMER ASFÁLTICO, E=3MM. AF_06/2018 | m² | 341.89 | 110.7 | 142.6 | 48753.51 | 0.7241%
10 |  |  | REVESTIMENTOS INTERNO E EXTERNO |  |  |  |  | 628492.79 | 9.334%
10.1 |  |  | EDIFICAÇÃO/MURO/FACHADA/MURETA/CAIXA DÁGUA |  |  |  |  | 502257.73 | 7.459%
10.1.1 | 87878 | SINAPI | CHAPISCO APLICADO EM ALVENARIAS E ESTRUTURAS DE CONCRETO INTERNAS, COM COLHER DE PEDREIRO. ARGAMASSA TRAÇO 1:3 COM PREPARO MANUAL. AF_10/2022 | m² | 4608.18 | 4.99 | 6.42 | 29584.51 | 0.4394%
10.1.2 | 90407 | SINAPI | MASSA ÚNICA, PARA RECEBIMENTO DE PINTURA E CERÂMICA, EM ARGAMASSA TRAÇO 1:2:8, PREPARO MANUAL, APLICADA MANUALMENTE EM TETO, ESPESSURA DE 20MM, COM EXECUÇÃO DE TALISCAS. AF_03/2015 | m² | 2540 | 57.64 | 74.25 | 188595 | 2.801%
10.1.3 | 87775 | SINAPI | EMBOÇO OU MASSA ÚNICA EM ARGAMASSA TRAÇO 1:2:8, PREPARO MECÂNICO COM BETONEIRA 400 L, APLICADA MANUALMENTE EM PANOS DE FACHADA COM PRESENÇA DE VÃOS, ESPESSURA DE 25 MM. AF_08/2022 | m² | 1322 | 56.38 | 72.62 | 96003.64 | 1.426%
10.1.4 | 87794 | SINAPI | EMBOÇO OU MASSA ÚNICA EM ARGAMASSA TRAÇO 1:2:8, PREPARO MANUAL, APLICADA MANUALMENTE EM PANOS CEGOS DE FACHADA (SEM PRESENÇA DE VÃOS), ESPESSURA DE 25 MM. AF_09/2022 | m² | 1078.34 | 46.57 | 59.99 | 64689.61 | 0.9608%
10.1.5 | 87273 | SINAPI | REVESTIMENTO CERÂMICO PARA PAREDES INTERNAS COM PLACAS TIPO ESMALTADA EXTRA DE DIMENSÕES 33X45 CM APLICADAS NA ALTURA INTEIRA DAS PAREDES. AF_02/2023_PE | m² | 688.04 | 69.84 | 89.96 | 61896.07 | 0.9193%
10.1.9 | 87265 | SINAPI | REVESTIMENTO CERÂMICO PARA PAREDES INTERNAS COM PLACAS TIPO ESMALTADA EXTRA DE DIMENSÕES 10X10 CM APLICADAS NA ALTURA INTEIRA DAS PAREDES. AF_02/2023_PE | m² | 209.21 | 63.52 | 81.82 | 17117.56 | 0.2542%
10.1.10 | 87267 | SINAPI | REVESTIMENTO CERÂMICO PARA PAREDES INTERNAS COM PLACAS TIPO ESMALTADA EXTRA DE DIMENSÕES 10X10 CM APLICADAS A MEIA ALTURA DAS PAREDES. AF_02/2023_PE | m² | 506.58 | 68 | 87.59 | 44371.34 | 0.659%
10.2 |  |  | FORRO |  |  |  |  | 0 | 0%
10.3.1 | 96116 | SINAPI | FORRO EM RÉGUAS DE PVC, FRISADO, PARA AMBIENTES COMERCIAIS, INCLUSIVE ESTRUTURA DE FIXAÇÃO. AF_05/2017_PS | m² | 1296.98 | 75.56 | 97.33 | 126235.06 | 1.875%
11 |  |  | SISTEMAS DE PISOS |  |  |  |  | 331322.33 | 4.921%
11.1 |  |  | PAVIMENTAÇÃO INTERNA |  |  |  |  | 255886.83 | 3.8%
11.1.1 | 87630 | SINAPI | CONTRAPISO DE CONCRETO NÃO ESTRUTURAL, ESP. 3CM E PREPARO MECÂNICO | m² | 1026.43 | 44.5 | 57.32 | 58834.96 | 0.8738%
11.1.2 | 87620 | SINAPI | CAMADA REGULARIZADORA INTERNAS 1:2:9 - PREPARO MANUAL - ESP. 2.0 CM | m² | 396.64 | 34.36 | 44.26 | 17555.28 | 0.2607%
11.1.3 | 98679 | SINAPI | PISO CIMENTADO, TRAÇO 1:3 (CIMENTO E AREIA), ACABAMENTO LISO, ESPESSURA 2,0 CM, PREPARO MECÂNICO DA ARGAMASSA. AF_09/2020 | m² | 380.36 | 41.25 | 53.13 | 20208.52 | 0.3001%
11.1.5 | 87251 | SINAPI | REVESTIMENTO CERÂMICO PARA PISO COM PLACAS TIPO ESMALTADA EXTRA DE DIMENSÕES 45X45 CM APLICADA EM AMBIENTES DE ÁREA MAIOR QUE 10 M2. AF_02/2023_PE | m² | 236.23 | 57.95 | 74.65 | 17634.56 | 0.2619%
11.1.6 | 87257 | SINAPI | REVESTIMENTO CERÂMICO PARA PISO COM PLACAS TIPO ESMALTADA EXTRA DE DIMENSÕES 60X60 CM APLICADA EM AMBIENTES DE ÁREA MAIOR QUE 10 M2. AF_02/2023_PE | m² | 393.56 | 101.63 | 130.91 | 51520.93 | 0.7652%
11.1.7 | 130122 | SEDOP | PISO VINÍLICO - ASSENTE NA COLA | m² | 396.64 | 137.74 | 177.43 | 70375.83 | 1.045%
11.1.8 | 88650 | SINAPI | RODAPÉ CERÂMICO DE 7CM DE ALTURA COM PLACAS TIPO ESMALTADA EXTRA DE DIMENSÕES 60X60CM. | M | 73.68 | 18.34 | 23.62 | 1740.32 | 0.02585%
11.1.9 | 120276 | SEDOP | RODAPÉ VINILICO DE 7CM ALTURA - E=2MM | M | 238.6 | 20.24 | 26.07 | 6220.3 | 0.09238%
11.1.10 | SED-00011084 | Próprio | SOLEIRA DE GRANITO L= 15CM | M | 62.9 | 120.63 | 155.39 | 9774.03 | 0.1452%
11.1.11 | SED-00011037 | Próprio | SOLEIRA GRANITO LARGURA 30CM ESPESSURA 2 CM | M | 6.93 | 226.51 | 291.79 | 2022.1 | 0.03003%
11.2 |  |  | PAVIMENTAÇÃO EXTERNA |  |  |  |  | 75435.5 | 1.12%
11.2.1 | 94996 | SINAPI | EXECUÇÃO DE PASSEIO (CALÇADA) OU PISO DE CONCRETO COM CONCRETO | m² | 318.69 | 139.3 | 179.44 | 57185.73 | 0.8493%
11.2.2 | 94996 | SINAPI | RAMPA DE ACESSO EM CONCRETO NÃO ESTRUTURAL | m² | 15.22 | 139.3 | 179.44 | 2731.07 | 0.04056%
11.2.3 | 92396 | SINAPI | EXECUÇÃO DE PASSEIO EM PISO INTERTRAVADO, COM BLOCO RETANGULAR COR NATURAL DE 20 X 10 CM, ESPESSURA 6 CM. AF_10/2022 | m² | 55.59 | 84.74 | 109.16 | 6068.2 | 0.09012%
11.2.4 | 98504 | SINAPI | PLANTIO DE GRAMA BATATAIS EM PLACAS. AF_05/2018 | m² | 245.01 | 13.11 | 16.88 | 4135.76 | 0.06142%
11.2.6 | SED-00011008 | Próprio | FORNECIMENTO E ESPALHAMENTO DE AREIA | m³ | 25.04 | 164.77 | 212.25 | 5314.74 | 0.07893%
12 |  |  | PINTURAS E ACABAMENTOS |  |  |  |  | 200088.31 | 2.972%
12.1 |  |  | EDIFICAÇÃO |  |  |  |  | 169229.35 | 2.513%
12.1.1 | 96132 | SINAPI | APLICAÇÃO MANUAL DE MASSA ACRÍLICA EM PANOS DE FACHADA SEM PRESENÇA DE VÃOS, DE EDIFÍCIOS DE MÚLTIPLOS PAVIMENTOS, DUAS DEMÃOS. AF_05/2017 | m² | 3371.02 | 17.28 | 22.26 | 75038.9 | 1.114%
12.1.2 | 88489 | SINAPI | PINTURA LÁTEX ACRÍLICA PREMIUM, APLICAÇÃO MANUAL EM PAREDES, DUAS DEMÃOS. AF_04/2023 | m² | 3371.02 | 12.82 | 16.51 | 55655.54 | 0.8266%
12.1.3 | 88494 | SINAPI | EMASSAMENTO COM MASSA LÁTEX, APLICAÇÃO EM TETO, UMA DEMÃO, LIXAMENTO MANUAL. AF_04/2023 | m² | 522.76 | 17.87 | 23.02 | 12033.93 | 0.1787%
12.1.4 | 88486 | SINAPI | APLICAÇÃO MANUAL DE PINTURA COM TINTA LÁTEX PVA EM TETO, DUAS DEMÃOS. AF_06/2014 | m² | 522.76 | 16.55 | 21.31 | 11140.01 | 0.1654%
12.1.5 | 102219 | SINAPI | PINTURA TINTA DE ACABAMENTO (PIGMENTADA) ESMALTE SINTÉTICO ACETINADO EM MADEIRA, 2 DEMÃOS. AF_01/2021 | m² | 130.96 | 15.2 | 19.58 | 2564.19 | 0.03808%
12.1.6 | 102219 | SINAPI | PINTURA TINTA DE ACABAMENTO (PIGMENTADA) ESMALTE SINTÉTICO ACETINADO EM MADEIRA, 2 DEMÃOS. AF_01/2021 | m² | 26.06 | 15.2 | 19.58 | 510.25 | 0.007578%
12.1.7 | 100742 | SINAPI | PINTURA COM TINTA ALQUÍDICA DE ACABAMENTO (ESMALTE SINTÉTICO ACETINADO) APLICADA A ROLO OU PINCEL SOBRE SUPERFÍCIES METÁLICAS | m² | 181.72 | 22.19 | 28.58 | 5193.55 | 0.07713%
12.1.9 | 100742 | SINAPI | PINTURA COM TINTA ALQUÍDICA DE ACABAMENTO (ESMALTE SINTÉTICO ACETINADO) APLICADA A ROLO OU PINCEL SOBRE SUPERFÍCIES METÁLICAS (EXCETO PERFIL) EXECUTADO EM OBRA (POR DEMÃO). AF_01/2020 | m² | 248.18 | 22.19 | 28.58 | 7092.98 | 0.1053%
12.2 |  |  | MURETA |  |  |  |  | 3731.22 | 0.05542%
12.2.1 | 96132 | SINAPI | APLICAÇÃO MANUAL DE MASSA ACRÍLICA EM PANOS DE FACHADA SEM PRESENÇA DE VÃOS, DE EDIFÍCIOS DE MÚLTIPLOS PAVIMENTOS, DUAS DEMÃOS. AF_05/2017 | m² | 96.24 | 17.28 | 22.26 | 2142.3 | 0.03182%
12.2.2 | 88489 | SINAPI | PINTURA LÁTEX ACRÍLICA PREMIUM, APLICAÇÃO MANUAL EM PAREDES, DUAS DEMÃOS. AF_04/2023 | m² | 96.24 | 12.82 | 16.51 | 1588.92 | 0.0236%
12.3 |  |  | ACABAMENTO DE PAREDES EM PLOTAGEM GRAFICA |  |  |  |  | 27127.74 | 0.4029%
12.3.1 | SED-00011073 | Próprio | PLOTAGEM GRAFICA EM PAREDE | m² | 212.8 | 98.96 | 127.48 | 27127.74 | 0.4029%
13 |  |  | INSTALAÇÃO HIDRÁULICA |  |  |  |  | 63110.41 | 0.9373%
13.1 |  |  | TUBULAÇÕES E CONEXÕES DE PVC RÍGIDO |  |  |  |  | 6557.69 | 0.09739%
13.1.1 | 89832 | SINAPI | BUCHA DE REDUÇÃO, CPVC, SOLDÁVEL, DN 42MM X 22MM, INSTALADO EM RAMAL DE DISTRIBUIÇÃO DE ÁGUA - FORNECIMENTO E INSTALAÇÃO. AF_06/2022 | UN | 1 | 33.99 | 43.78 | 43.78 | 0.0006502%
13.1.2 | 89546 | SINAPI | BUCHA DE REDUÇÃO LONGA, PVC, SERIE R, ÁGUA PLUVIAL, DN 50 X 40 MM, JUNTA ELÁSTICA, FORNECIDO E INSTALADO EM RAMAL DE ENCAMINHAMENTO. AF_06/2022 | UN | 23 | 11.84 | 15.25 | 350.75 | 0.005209%
13.1.3 | 89362 | SINAPI | JOELHO 90 GRAUS, PVC, SOLDÁVEL, DN 25MM | UN | 230 | 8.26 | 10.64 | 2447.2 | 0.03635%
13.1.4 | 89501 | SINAPI | JOELHO 90 GRAUS, PVC, SOLDÁVEL, DN 50MM, INSTALADO EM PRUMADA DE ÁGUA - FORNECIMENTO E INSTALAÇÃO. AF_06/2022 | UN | 72 | 13.49 | 17.37 | 1250.64 | 0.01857%
13.1.5 | 89513 | SINAPI | JOELHO 90 GRAUS, PVC, SOLDÁVEL, DN 75MM, INSTALADO EM PRUMADA DE ÁGUA - FORNECIMENTO E INSTALAÇÃO. AF_06/2022 | UN | 1 | 108.79 | 140.14 | 140.14 | 0.002081%
13.1.6 | 103950 | SINAPI | JOELHO DE REDUÇÃO, 90 GRAUS, PVC, SOLDÁVEL, DN 25 MM X 20 MM, INSTALADO EM RAMAL OU SUB-RAMAL DE ÁGUA - FORNECIMENTO E INSTALAÇÃO. AF_06/2022 | UN | 5 | 9.93 | 12.79 | 63.95 | 0.0009498%
13.1.7 | 89575 | SINAPI | LUVA, PVC, SOLDÁVEL, DN 50MM, INSTALADO EM PRUMADA DE ÁGUA - FORNECIMENTO E INSTALAÇÃO. AF_06/2022 | UN | 23 | 10.98 | 14.14 | 325.22 | 0.00483%
13.1.8 | 89395 | SINAPI | TE, PVC, SOLDÁVEL, DN 25MM | UN | 45 | 11.44 | 14.73 | 662.85 | 0.009845%
13.1.9 | 104004 | SINAPI | TE, PVC, SOLDÁVEL, DN 50MM, INSTALADO EM RAMAL DE DISTRIBUIÇÃO DE ÁGUA - FORNECIMENTO E INSTALAÇÃO. AF_06/2022 | UN | 21 | 27.63 | 35.59 | 747.39 | 0.0111%
13.1.10 | 89397 | SINAPI | TÊ DE REDUÇÃO, PVC, SOLDÁVEL, DN 25MM X 20MM | UN | 24 | 13.6 | 17.51 | 420.24 | 0.006241%
13.1.11 | 89627 | SINAPI | TÊ DE REDUÇÃO, PVC, SOLDÁVEL, DN 50MM X 25MM, INSTALADO EM PRUMADA DE ÁGUA - FORNECIMENTO E INSTALAÇÃO. AF_06/2022 | UN | 1 | 19.63 | 25.28 | 25.28 | 0.0003755%
13.1.12 | 89630 | SINAPI | TE DE REDUÇÃO, PVC, SOLDÁVEL, DN 75MM X 50MM, INSTALADO EM PRUMADA DE ÁGUA - FORNECIMENTO E INSTALAÇÃO. AF_06/2022 | UN | 1 | 62.3 | 80.25 | 80.25 | 0.001192%
13.2 |  |  | TUBULAÇÕES E CONEXÕES - METAIS |  |  |  |  | 6964.94 | 0.1034%
13.2.1 | SED-00010993 | Próprio | HIDROMETRO COM DIAMETRO DE 1". | UN | 1 | 352.52 | 454.11 | 454.11 | 0.006744%
13.2.2 | 94794 | SINAPI | REGISTRO DE GAVETA BRUTO, LATÃO, ROSCÁVEL, 1 1/2" | UN | 10 | 130.87 | 168.58 | 1685.8 | 0.02504%
13.2.3 | 89353 | SINAPI | REGISTRO DE GAVETA BRUTO, LATÃO, ROSCÁVEL, 3/4" - FORNECIMENTO E INSTALAÇÃO. AF_08/2021 | UN | 30 | 31.21 | 40.2 | 1206 | 0.01791%
13.2.4 | 89984 | SINAPI | REGISTRO DE PRESSÃO BRUTO, LATÃO, ROSCÁVEL, 1/2", COM ACABAMENTO E CANOPLA CROMADOS - FORNECIMENTO E INSTALAÇÃO. AF_08/2021 | UN | 29 | 66.67 | 85.88 | 2490.52 | 0.03699%
13.2.5 | 89385 | SINAPI | LUVA SOLDÁVEL E COM ROSCA, PVC, SOLDÁVEL, DN 25MM X 3/4 , INSTALADO EM RAMAL OU SUB-RAMAL DE ÁGUA - FORNECIMENTO E INSTALAÇÃO. AF_06/2022 | UN | 29 | 6.56 | 8.45 | 245.05 | 0.003639%
13.2.6 | 89422 | SINAPI | ADAPTADOR CURTO COM BOLSA E ROSCA PARA REGISTRO, PVC, SOLDÁVEL, DN 20MM X 1/2" | UN | 29 | 3.9 | 5.02 | 145.58 | 0.002162%
13.2.7 | 89429 | SINAPI | ADAPTADOR CURTO COM BOLSA E ROSCA PARA REGISTRO, PVC, SOLDÁVEL, DN 25MM X 3/4 | UN | 60 | 5.43 | 6.99 | 419.4 | 0.006229%
13.2.8 | 89596 | SINAPI | ADAPTADOR CURTO COM BOLSA E ROSCA PARA REGISTRO, PVC, SOLDÁVEL, DN 50MM X 1.1/2 , INSTALADO EM PRUMADA DE ÁGUA - FORNECIMENTO E INSTALAÇÃO. AF_06/2022 | UN | 20 | 10.03 | 12.92 | 258.4 | 0.003838%
13.2.9 | SED-00010994 | Próprio | TUBETE DE HIDROMETRO | UN | 2 | 23.32 | 30.04 | 60.08 | 0.0008923%
13.3 |  |  | PVC SOLDÁVEL AZUL C/ BUCHA LATÃO |  |  |  |  | 32522.73 | 0.483%
13.3.1 | 89366 | SINAPI | JOELHO 90 GRAUS COM BUCHA DE LATÃO, PVC, SOLDÁVEL, DN 25MM, X 3/4 INSTALADO EM RAMAL OU SUB-RAMAL DE ÁGUA - FORNECIMENTO E INSTALAÇÃO. AF_06/2022 | UN | 6 | 15.92 | 20.5 | 123 | 0.001827%
13.3.2 | 96802 | SINAPI | KIT CHASSI PEX, PRÉ-FABRICADO, PARA CHUVEIRO, INCLUSO QUADRO METÁLICO, TUBOS, REGISTROS DE PRESSÃO E CONEXÕES POR CRIMPAGEM - FORNECIMENTO E INSTALAÇÃO. AF_02/2023 | UN | 12 | 368.1 | 474.18 | 5690.16 | 0.08451%
13.3.3 | 89412 | SINAPI | JOELHO 90 GRAUS, PVC, SOLDÁVEL, DN 25MM, X 3/4 INSTALADO EM RAMAL DE DISTRIBUIÇÃO DE ÁGUA - FORNECIMENTO E INSTALAÇÃO. AF_06/2022 | UN | 1 | 8.94 | 11.51 | 11.51 | 0.0001709%
13.3.4 | 86914 | SINAPI | TORNEIRA CROMADA 1/2 OU 3/4 PARA TANQUE, PADRÃO MÉDIO - FORNECIMENTO E INSTALAÇÃO. AF_01/2020 | UN | 2 | 74.78 | 96.33 | 192.66 | 0.002861%
13.3.5 | 86915 | SINAPI | TORNEIRA CROMADA DE MESA, 1/2 OU 3/4, PARA LAVATÓRIO, PADRÃO MÉDIO - FORNECIMENTO E INSTALAÇÃO. AF_01/2020 | UN | 34 | 108.31 | 139.52 | 4743.68 | 0.07045%
13.3.6 | 86909 | SINAPI | TORNEIRA CROMADA TUBO MÓVEL, DE MESA, 1/2" OU 3/4", PARA PIA DE COZINHA | UN | 10 | 98.65 | 127.08 | 1270.8 | 0.01887%
13.3.7 | 86914 | SINAPI | TORNEIRA CROMADA 1/2 OU 3/4 PARA TANQUE, PADRÃO MÉDIO - FORNECIMENTO E INSTALAÇÃO. AF_01/2020 | UN | 7 | 74.78 | 96.33 | 674.31 | 0.01001%
13.3.8 | 86932 | SINAPI | VASO SANITÁRIO SIFONADO COM CAIXA ACOPLADA LOUÇA BRANCA - PADRÃO MÉDIO, INCLUSO ENGATE FLEXÍVEL EM METAL CROMADO, 1/2 X 40CM - FORNECIMENTO E INSTALAÇÃO. AF_01/2020 | UN | 24 | 519.38 | 669.06 | 16057.44 | 0.2385%
13.3.9 | 86886 | SINAPI | ENGATE FLEXÍVEL EM INOX, 1/2 X 30CM - FORNECIMENTO E INSTALAÇÃO. AF_01/2020 | UN | 24 | 42.36 | 54.56 | 1309.44 | 0.01945%
13.3.10 | 86884 | SINAPI | ENGATE FLEXÍVEL EM PLÁSTICO BRANCO, 1/2 X 30CM - FORNECIMENTO E INSTALAÇÃO. AF_01/2020 | UN | 40 | 10.54 | 13.57 | 542.8 | 0.008062%
13.3.11 | 90373 | SINAPI | JOELHO 90 GRAUS COM BUCHA DE LATÃO, PVC, SOLDÁVEL, DN 25MM, X 1/2 INSTALADO EM RAMAL OU SUB-RAMAL DE ÁGUA - FORNECIMENTO E INSTALAÇÃO. AF_06/2022 | UN | 29 | 12.43 | 16.01 | 464.29 | 0.006896%
13.3.12 | 89366 | SINAPI | JOELHO 90 GRAUS COM BUCHA DE LATÃO, PVC, SOLDÁVEL, DN 25MM, X 3/4 INSTALADO EM RAMAL OU SUB-RAMAL DE ÁGUA - FORNECIMENTO E INSTALAÇÃO. AF_06/2022 | UN | 20 | 15.92 | 20.5 | 410 | 0.006089%
13.3.13 | 90373 | SINAPI | JOELHO 90 GRAUS COM BUCHA DE LATÃO, PVC, SOLDÁVEL, DN 25MM, X 1/2 INSTALADO EM RAMAL OU SUB-RAMAL DE ÁGUA - FORNECIMENTO E INSTALAÇÃO. AF_06/2022 | UN | 44 | 12.43 | 16.01 | 704.44 | 0.01046%
13.3.14 | 89442 | SINAPI | TÊ DE REDUÇÃO, PVC, SOLDÁVEL, DN 25MM X 20MM, INSTALADO EM RAMAL DE DISTRIBUIÇÃO DE ÁGUA - FORNECIMENTO E INSTALAÇÃO. AF_06/2022 | UN | 20 | 12.74 | 16.41 | 328.2 | 0.004874%
13.4 |  |  | SEGMENTO DE FLUXO |  |  |  |  | 17065.05 | 0.2534%
13.4.1 | 89355 | SINAPI | TUBO, PVC, SOLDÁVEL, DN 20MM, INSTALADO EM RAMAL OU SUB-RAMAL DE ÁGUA - FORNECIMENTO E INSTALAÇÃO. AF_06/2022 | M | 29.11 | 18.34 | 23.62 | 687.57 | 0.01021%
13.4.2 | 89356 | SINAPI | TUBO, PVC, SOLDÁVEL, DN 25MM, INSTALADO EM RAMAL OU SUB-RAMAL DE ÁGUA - FORNECIMENTO E INSTALAÇÃO. AF_06/2022 | M | 201.65 | 21.13 | 27.21 | 5486.89 | 0.08149%
13.4.3 | 103979 | SINAPI | TUBO, PVC, SOLDÁVEL, DN 50MM, INSTALADO EM RAMAL DE DISTRIBUIÇÃO DE ÁGUA - FORNECIMENTO E INSTALAÇÃO. AF_06/2022 | M | 250.78 | 29.58 | 38.1 | 9554.71 | 0.1419%
13.4.4 | 89450 | SINAPI | TUBO, PVC, SOLDÁVEL, DN 60MM, INSTALADO EM PRUMADA DE ÁGUA - FORNECIMENTO E INSTALAÇÃO. AF_06/2022 | M | 15.19 | 31.65 | 40.77 | 619.29 | 0.009198%
13.4.5 | 89451 | SINAPI | TUBO, PVC, SOLDÁVEL, DN 75MM, INSTALADO EM PRUMADA DE ÁGUA - FORNECIMENTO E INSTALAÇÃO. AF_06/2022 | M | 10.75 | 51.75 | 66.66 | 716.59 | 0.01064%
14 |  |  | DRENAGEM DE ÁGUAS PLUVIAIS |  |  |  |  | 63820.64 | 0.9479%
14.1 |  |  | CAIXA - AGUAS PLUVIAIS |  |  |  |  | 23128.2 | 0.3435%
14.1.1 | SED-00010828 | Próprio | CAIXA DE AREIA PLUVIAL COM GRELHA (80x80cm) - PROFUNDIDADE VARIÁVEL | UN | 20 | 897.7 | 1156.41 | 23128.2 | 0.3435%
14.2 |  |  | CONDUTORES - ÁGUAS PLUVIAIS |  |  |  |  | 37700.52 | 0.5599%
14.2.1 | SED-00011005 | Próprio | CANALETA PARA DRENAGEM, EM CONCRETO COM FCK 15MPA, SEÇÃO 60X60CM. | m | 8.94 | 735.88 | 947.96 | 8474.76 | 0.1259%
14.2.2 | 84045 | SINAPI | TUBO EM PVC, Ø 88 MM, INCLUINDO A ABRAÇADEIRA | M | 27.2 | 77.53 | 99.87 | 2716.46 | 0.04034%
14.2.3 | 89576 | SINAPI | TUBO PVC, SÉRIE R, ÁGUA PLUVIAL, DN 75 MM | M | 45.69 | 27.34 | 35.21 | 1608.74 | 0.02389%
14.2.4 | 89578 | SINAPI | TUBO PVC, SÉRIE R, ÁGUA PLUVIAL, DN 100 MM | M | 14.29 | 33.78 | 43.51 | 621.75 | 0.009234%
14.2.5 | 180650 | SEDOP | TUBO EM PVC - 200MM (LS) | M | 54.83 | 153.28 | 197.45 | 10826.18 | 0.1608%
14.2.6 | SED-00011006 | Próprio | Tubo em PVC Ø 125 mm, Tigre ou similar | m | 11.6 | 94.03 | 121.12 | 1404.99 | 0.02087%
14.2.7 | 180753 | SEDOP | TUBO EM PVC - 250 MM (LS) | M | 47.12 | 198.48 | 255.68 | 12047.64 | 0.1789%
14.3 |  |  | ACESSÓRIOS - ÁGUAS PLUVIAIS |  |  |  |  | 2991.92 | 0.04444%
14.3.1 | SED-00010945 | Próprio | RALO HEMISFÉRICO (ABACAXI) FERRO FUNDIDO 100MM | UN | 8 | 68.39 | 88.09 | 704.72 | 0.01047%
14.3.2 | SED-00010954 | Próprio | RALO LINEAR 50CM | un | 16 | 110.97 | 142.95 | 2287.2 | 0.03397%
15 |  |  | INSTALAÇÃO SANITÁRIA |  |  |  |  | 133228.56 | 1.979%
15.1 |  |  | CAIXA DE PASSAGEM |  |  |  |  | 16706.8 | 0.2481%
15.1.1 | 180678 | SEDOP | CAIXA DE ALVENARIA DE 60X60X60 CM C/ TPO CONCRETO | UN | 20 | 648.46 | 835.34 | 16706.8 | 0.2481%
15.2 |  |  | PVC ACESSÓRIOS |  |  |  |  | 8936.95 | 0.1327%
15.2.1 | 104328 | SINAPI | CAIXA SIFONADA, COM GRELHA QUADRADA, PVC, DN 150 X 150 X 50 MM | UN | 19 | 74.95 | 96.55 | 1834.45 | 0.02724%
15.2.2 | 89708 | SINAPI | CAIXA SIFONADA, PVC, DN 150 X 185 X 75 MM | UN | 7 | 111.39 | 143.49 | 1004.43 | 0.01492%
15.2.3 | SED-00010954 | Próprio | Ralo linear 50cm | un | 6 | 110.97 | 142.95 | 857.7 | 0.01274%
15.2.4 | 89709 | SINAPI | RALO SIFONADO, PVC, DN 100 X 40 MM | UN | 4 | 21.85 | 28.14 | 112.56 | 0.001672%
15.2.5 | SED-00010999 | Próprio | SIFÃO COM COPO, TIPO REFORÇADO, PVC RÍGIDO - 1"X1.1/2" | UN | 36 | 30.21 | 38.91 | 1400.76 | 0.0208%
15.2.6 | SED-00010998 | Próprio | SIFÃO FLEXIVEL, PVC RÍGIDO - 1 1/2"X1.1/2" | UN | 3 | 224.28 | 288.91 | 866.73 | 0.01287%
15.2.7 | SED-0000534 | Próprio | VÁLVULA EM METAL CROMADO 1" X 1" | UN | 36 | 56.92 | 73.32 | 2639.52 | 0.0392%
15.2.8 | 86877 | SINAPI | VÁLVULA EM METAL CROMADO 1.1/2" X 1.1/2" | UN | 3 | 57.14 | 73.6 | 220.8 | 0.003279%
15.3 |  |  | PVC ESGOTO - TUBULAÇÃO |  |  |  |  | 26161.6 | 0.3885%
15.3.1 | 89748 | SINAPI | CURVA CURTA 90 GRAUS, PVC, SERIE NORMAL, ESGOTO PREDIAL, DN 100 MM | UN | 24 | 44.47 | 57.28 | 1374.72 | 0.02042%
15.3.2 | 89728 | SINAPI | CURVA CURTA 90 GRAUS, PVC, SERIE NORMAL, ESGOTO PREDIAL, DN 40 MM | UN | 44 | 12.25 | 15.78 | 694.32 | 0.01031%
15.3.3 | 89746 | SINAPI | JOELHO 45 GRAUS, PVC, SERIE NORMAL, ESGOTO PREDIAL, DN 100 MM | UN | 10 | 29.58 | 38.1 | 381 | 0.005659%
15.3.4 | 89726 | SINAPI | JOELHO 45 GRAUS, PVC, SERIE NORMAL, ESGOTO PREDIAL, DN 40 MM | UN | 59 | 9.43 | 12.14 | 716.26 | 0.01064%
15.3.5 | 89732 | SINAPI | JOELHO 45 GRAUS, PVC, SERIE NORMAL, ESGOTO PREDIAL, DN 50 MM | UN | 13 | 16.12 | 20.76 | 269.88 | 0.004008%
15.3.6 | 89739 | SINAPI | JOELHO 45 GRAUS, PVC, SERIE NORMAL, ESGOTO PREDIAL, DN 75 MM | UN | 5 | 24.63 | 31.72 | 158.6 | 0.002355%
15.3.7 | 89744 | SINAPI | JOELHO 90 GRAUS, PVC, SERIE NORMAL, ESGOTO PREDIAL, DN 100 MM | UN | 24 | 28.7 | 36.97 | 887.28 | 0.01318%
15.3.8 | SED-00010929 | Próprio | JOELHO DE 90° COM ANEL PARA ESGOTO SECUNDÁRIO 40MM - 1 1/2" | un | 40 | 17.33 | 22.32 | 892.8 | 0.01326%
15.3.9 | 180249 | SEDOP | JUNÇÃO SIMPLES PVC JS - 100 x 50mm - LS | UN | 14 | 47.36 | 61 | 854 | 0.01268%
15.3.10 | 181527 | SEDOP | JUNÇÃO SIMPLES PVC JS - 100x75mm - LS | UN | 6 | 41.55 | 53.52 | 321.12 | 0.004769%
15.3.11 | 180245 | SEDOP | JUNÇÃO SIMPLES PVC JS - 100 x 100mm - LS | UN | 15 | 50.74 | 65.36 | 980.4 | 0.01456%
15.3.12 | 180250 | SEDOP | JUNÇÃO SIMPLES PVC JS - 75 x 50mm - LS | UN | 1 | 31.63 | 40.74 | 40.74 | 0.0006051%
15.3.13 | 104345 | SINAPI | JUNÇÃO DE REDUÇÃO INVERTIDA, PVC, SÉRIE NORMAL, ESGOTO PREDIAL, DN 100 X 50 MM | UN | 1 | 44.85 | 57.77 | 57.77 | 0.000858%
15.3.14 | 104347 | SINAPI | JUNÇÃO DE REDUCAO INVERTIDA, PVC, SÉRIE NORMAL, ESGOTO PREDIAL, DN 100 X 75 MM | UN | 1 | 50.14 | 64.59 | 64.59 | 0.0009593%
15.3.15 | 104343 | SINAPI | JUNÇÃO DE REDUÇÃO INVERTIDA, PVC, SÉRIE NORMAL, ESGOTO PREDIAL, DN 75 X 50 MM | UN | 1 | 35.61 | 45.87 | 45.87 | 0.0006813%
15.3.16 | 89714 | SINAPI | TUBO PVC, SERIE NORMAL, ESGOTO PREDIAL, DN 100 MM | M | 246.9 | 35.33 | 45.51 | 11236.41 | 0.1669%
15.3.17 | 89849 | SINAPI | TUBO PVC, SERIE NORMAL, ESGOTO PREDIAL, DN 150 MM | M | 26.8 | 56.35 | 72.59 | 1945.41 | 0.02889%
15.3.18 | 89711 | SINAPI | TUBO PVC, SERIE NORMAL, ESGOTO PREDIAL, DN 40 MM | M | 93.7 | 19.62 | 25.27 | 2367.79 | 0.03517%
15.3.19 | 89712 | SINAPI | TUBO PVC, SERIE NORMAL, ESGOTO PREDIAL, DN 50 MM | M | 46.5 | 25.38 | 32.69 | 1520.08 | 0.02258%
15.3.20 | 89713 | SINAPI | TUBO PVC, SERIE NORMAL, ESGOTO PREDIAL, DN 75 MM | M | 19.7 | 31.78 | 40.93 | 806.32 | 0.01198%
15.3.21 | SED-00011000 | Próprio | ANEL DE VEDAÇÃO | und | 24 | 17.67 | 22.76 | 546.24 | 0.008113%
15.4 |  |  | TRATAMENTO ESGOTO |  |  |  |  | 61176.72 | 0.9086%
15.4.1 | SED-00011003 | Próprio | TANQUE SÉPTIC EM CONCRETO ARMADO, CAP. 11,21 M³ | UN | 1 | 19892.81 | 25625.91 | 25625.91 | 0.3806%
15.4.2 | SED-00011004 | Próprio | SUMIDOURO EM CONCRETO ARMADO, DIMENSÃO 3,00 X 1,50 X 2,20 M | UN | 3 | 7812.6 | 10064.19 | 30192.57 | 0.4484%
15.4.3 | 180417 | SEDOP | FILTRO ANAEROBICO CONCRETO ARMADO D=1.4M P=1.8M | UN | 1 | 4159.48 | 5358.24 | 5358.24 | 0.07958%
15.5 |  |  | ESGOTO GORDURA |  |  |  |  | 9453.02 | 0.1404%
15.5.1 | 104328 | SINAPI | CAIXA SIFONADA, COM GRELHA QUADRADA, PVC, DN 150 X 150 X 50 MM, JUNTA SOLDÁVEL | UN | 9 | 74.95 | 96.55 | 868.95 | 0.01291%
15.5.2 | 89708 | SINAPI | CAIXA SIFONADA, PVC, DN 150 X 185 X 75 MM, JUNTA ELÁSTICA | UN | 1 | 111.39 | 143.49 | 143.49 | 0.002131%
15.5.3 | SED-00010999 | Próprio | SIFÃO COM COPO, TIPO REFORÇADO, PVC RÍGIDO - 1"X1.1/2" | UN | 2 | 30.21 | 38.91 | 77.82 | 0.001156%
15.5.4 | SED-00011001 | Próprio | SIFÃO EM METAL CROMADO PIA OU LAVATORIO 1" X 2 " | und | 11 | 207.53 | 267.34 | 2940.74 | 0.04368%
15.5.5 | 86879 | SINAPI | VÁLVULA EM PLÁSTICO 1 PARA PIA, TANQUE OU LAVATÓRIO, COM OU SEM LADRÃO | UN | 2 | 9.55 | 12.3 | 24.6 | 0.0003654%
15.5.6 | 86879 | SINAPI | VÁLVULA EM PLÁSTICO 1 PARA PIA, TANQUE OU LAVATÓRIO | UN | 11 | 9.55 | 12.3 | 135.3 | 0.002009%
15.5.7 | 89730 | SINAPI | CURVA LONGA 90 GRAUS, PVC, SERIE NORMAL, ESGOTO PREDIAL, DN 40 MM | UN | 5 | 14.24 | 18.34 | 91.7 | 0.001362%
15.5.8 | 89726 | SINAPI | JOELHO 45 GRAUS, PVC, SERIE NORMAL, ESGOTO PREDIAL, DN 40 MM | UN | 8 | 9.43 | 12.14 | 97.12 | 0.001442%
15.5.9 | 89732 | SINAPI | JOELHO 45 GRAUS, PVC, SERIE NORMAL, ESGOTO PREDIAL, DN 50 MM | UN | 15 | 16.12 | 20.76 | 311.4 | 0.004625%
15.5.10 | 89739 | SINAPI | JOELHO 45 GRAUS, PVC, SERIE NORMAL, ESGOTO PREDIAL, DN 75 MM | UN | 3 | 24.63 | 31.72 | 95.16 | 0.001413%
15.5.11 | 89731 | SINAPI | JOELHO 90 GRAUS, PVC, SERIE NORMAL, ESGOTO PREDIAL, DN 50 MM | UN | 22 | 15.35 | 19.77 | 434.94 | 0.00646%
15.5.12 | SED-00010802 | Próprio | JOELHO 90º COM ANEL PARA ESGOTO SECUNDÁRIO 40 MM - 1.1/2" | und | 5 | 17.62 | 22.69 | 113.45 | 0.001685%
15.5.13 | 180247 | SEDOP | JUNÇÃO SIMPLES PVC JS - 50 X 50 MM - LS | UN | 6 | 24.16 | 31.12 | 186.72 | 0.002773%
15.5.14 | 180250 | SEDOP | JUNÇÃO SIMPLES PVC JS - 75 x 50 MM - LS | UN | 4 | 31.63 | 40.74 | 162.96 | 0.00242%
15.5.15 | 180246 | SEDOP | JUNÇÃO SIMPLES PVC JS - 75 x 75 MM - LS | UN | 1 | 33.24 | 42.81 | 42.81 | 0.0006358%
15.5.16 | 104343 | SINAPI | JUNÇÃO DE REDUÇÃO INVERTIDA, PVC, SÉRIE NORMAL, ESGOTO PREDIAL, DN 75 X 50 MM | UN | 2 | 35.61 | 45.87 | 91.74 | 0.001363%
15.5.17 | 89711 | SINAPI | TUBO PVC, SERIE NORMAL, ESGOTO PREDIAL, DN 40 MM | M | 11.6 | 19.62 | 25.27 | 293.13 | 0.004354%
15.5.18 | 89712 | SINAPI | TUBO PVC, SERIE NORMAL, ESGOTO PREDIAL, DN 50 MM | M | 43.5 | 25.38 | 32.69 | 1422.01 | 0.02112%
15.5.19 | 89713 | SINAPI | TUBO PVC, SERIE NORMAL, ESGOTO PREDIAL, DN 75 MM | M | 12.3 | 31.78 | 40.93 | 503.43 | 0.007477%
15.5.20 | 98104 | SINAPI | CAIXA DE GORDURA EM ALVENARIA COM TIJOLOS | UN | 3 | 366.29 | 471.85 | 1415.55 | 0.02102%
15.6 |  |  | PVC ESGOTO SABÃO |  |  |  |  | 2029.87 | 0.03015%
15.6.1 | 104328 | SINAPI | CAIXA SIFONADA, COM GRELHA QUADRADA, PVC, DN 150 X 150 X 50 MM | UN | 1 | 74.95 | 96.55 | 96.55 | 0.001434%
15.6.2 | SED-00010998 | Próprio | SIFÃO FLEXIVEL, PVC RÍGIDO - 1 1/2"X1.1/2" | UN | 2 | 224.28 | 288.91 | 577.82 | 0.008582%
15.6.3 | 89728 | SINAPI | CURVA CURTA 90 GRAUS, PVC, SERIE NORMAL, ESGOTO PREDIAL, DN 40 MM | UN | 2 | 12.25 | 15.78 | 31.56 | 0.0004687%
15.6.4 | 89726 | SINAPI | JOELHO 45 GRAUS, PVC, SERIE NORMAL, ESGOTO PREDIAL, DN 40 MM | UN | 2 | 9.43 | 12.14 | 24.28 | 0.0003606%
15.6.5 | 89732 | SINAPI | JOELHO 45 GRAUS, PVC, SERIE NORMAL, ESGOTO PREDIAL, DN 50 MM | UN | 2 | 16.12 | 20.76 | 41.52 | 0.0006166%
15.6.6 | 89731 | SINAPI | JOELHO 90 GRAUS, PVC, SERIE NORMAL, ESGOTO PREDIAL, DN 50 MM | UN | 4 | 15.35 | 19.77 | 79.08 | 0.001174%
15.6.7 | SED-00010802 | Próprio | JOELHO 90º COM ANEL PARA ESGOTO SECUNDÁRIO 40 MM - 1.1/2" | und | 2 | 17.62 | 22.69 | 45.38 | 0.000674%
15.6.8 | 180250 | SEDOP | JUNÇÃO SIMPLES PVC JS - 75 x 50MM - LS | UN | 2 | 31.63 | 40.74 | 81.48 | 0.00121%
15.6.9 | 104343 | SINAPI | JUNÇÃO DE REDUÇÃO INVERTIDA, PVC, SÉRIE NORMAL, ESGOTO PREDIAL, DN 75 X 50 MM | UN | 1 | 35.61 | 45.87 | 45.87 | 0.0006813%
15.6.10 | 89711 | SINAPI | TUBO PVC, SERIE NORMAL, ESGOTO PREDIAL, DN 40 MM | M | 2.4 | 19.62 | 25.27 | 60.64 | 0.0009006%
15.6.11 | 89712 | SINAPI | TUBO PVC, SERIE NORMAL, ESGOTO PREDIAL, DN 50 MM | M | 4.2 | 25.38 | 32.69 | 137.29 | 0.002039%
15.6.12 | 89713 | SINAPI | TUBO PVC, SERIE NORMAL, ESGOTO PREDIAL, DN 75 MM | M | 3.9 | 31.78 | 40.93 | 159.62 | 0.002371%
15.6.13 | SED-00011071 | Próprio | CAIXA DE GORDURA/SABÃO EM ALVENARIA | UN | 1 | 389.37 | 501.58 | 501.58 | 0.007449%
15.6.14 | 86877 | SINAPI | VÁLVULA EM METAL CROMADO 1.1/2" pra tanque | UN | 2 | 57.14 | 73.6 | 147.2 | 0.002186%
15.7 |  |  | ESGOTO VENTILAÇÃO |  |  |  |  | 8763.6 | 0.1302%
15.7.1 | 89726 | SINAPI | JOELHO 45 GRAUS, PVC, SERIE NORMAL, ESGOTO PREDIAL, DN 40 MM | UN | 9 | 9.43 | 12.14 | 109.26 | 0.001623%
15.7.2 | 89731 | SINAPI | JOELHO 90 GRAUS, PVC, SERIE NORMAL, ESGOTO PREDIAL, DN 50 MM | UN | 67 | 15.35 | 19.77 | 1324.59 | 0.01967%
15.7.3 | 180247 | SEDOP | JUNÇÃO SIMPLES PVC JS - 50 x 50MM - LS | UN | 1 | 24.16 | 31.12 | 31.12 | 0.0004622%
15.7.4 | 104348 | SINAPI | TERMINAL DE VENTILAÇÃO, PVC, SÉRIE NORMAL, ESGOTO PREDIAL, DN 50 MM | UN | 25 | 11.23 | 14.46 | 361.5 | 0.005369%
15.7.5 | 89712 | SINAPI | TUBO PVC, SERIE NORMAL, ESGOTO PREDIAL, DN 50 MM | M | 153 | 25.38 | 32.69 | 5001.57 | 0.07428%
15.7.6 | 104352 | SINAPI | TE, PVC, SÉRIE NORMAL, ESGOTO PREDIAL, DN 100 X 50 MM | UN | 7 | 41.66 | 53.66 | 375.62 | 0.005579%
15.7.7 | 89825 | SINAPI | TE, PVC, SERIE NORMAL, ESGOTO PREDIAL, DN 50 X 50 MM | UN | 50 | 19.29 | 24.84 | 1242 | 0.01845%
15.7.8 | SED-00010942 | Próprio | TE DE REDUÇÃO, PVC, ESGOTO PREDIAL, DN 75MM X 50MM | UN | 7 | 35.26 | 45.42 | 317.94 | 0.004722%
16 |  |  | LOUÇAS, ACESSÓRIOS E METAIS |  |  |  |  | 130592.95 | 1.94%
16.1 | 95470 | SINAPI | VASO SANITARIO SIFONADO CONVENCIONAL COM LOUÇA BRANCA (ADULTO) | UN | 4 | 302.02 | 389.06 | 1556.24 | 0.02311%
16.2 | 100848 | SINAPI | VASO SANITÁRIO INFANTIL LOUÇA BRANCA (CRIANÇAS) | UN | 16 | 533.62 | 687.4 | 10998.4 | 0.1633%
16.3 | 95471 | SINAPI | VASO SANITARIO SIFONADO CONVENCIONAL PARA PCD SEM FURO FRONTAL COM LOUÇA BRANCA(ADULTOS E CRIANÇAS) | UN | 4 | 736.59 | 948.87 | 3795.48 | 0.05637%
16.4 | 86901 | SINAPI | CUBA DE EMBUTIR OVAL EM LOUÇA BRANCA, 35 X 50CM OU EQUIVALENTE | UN | 22 | 145.74 | 187.74 | 4130.28 | 0.06134%
16.5 | 100852 | SINAPI | CUBA DE EMBUTIR RETANGULAR DE AÇO INOXIDÁVEL, 56 X 33 X 12 CM | UN | 8 | 239.68 | 308.75 | 2470 | 0.03668%
16.6 | 86900 | SINAPI | CUBA DE EMBUTIR RETANGULAR DE AÇO INOXIDÁVEL, 46 X 30 X 12 CM | UN | 10 | 218.45 | 281.4 | 2814 | 0.04179%
16.7 | SED-00010960 | Próprio | BANHEIRA EMBUTIR EM PLÁSTICO TIPO PVC, BURIGOTTO OU EQUIVALENTE | un | 4 | 323.96 | 417.32 | 1669.28 | 0.02479%
16.8 | 86904 | SINAPI | LAVATÓRIO LOUÇA BRANCA SUSPENSO, 29,5 X 39CM OU EQUIVALENTE | UN | 4 | 146.02 | 188.1 | 752.4 | 0.01117%
16.9 | 86904 | SINAPI | LAVATÓRIO LOUÇA BRANCA SUSPENSO, 29,5 X 39CM OU EQUIVALENTE | UN | 6 | 146.02 | 188.1 | 1128.6 | 0.01676%
16.10 | SED-00011015 | Próprio | LAVATORIO SUSPENSO MASTER DE CANTO COM MESA L76.17 DECA (PCD) | UN | 4 | 1620.11 | 2087.02 | 8348.08 | 0.124%
16.11 | 86872 | SINAPI | TANQUE DE LOUÇA BRANCA COM COLUNA, 30L OU EQUIVALENTE | UN | 7 | 699.76 | 901.43 | 6310.01 | 0.09371%
16.12 | 100860 | SINAPI | CHUVEIRO ELÉTRICO COMUM CORPO PLÁSTICO, TIPO DUCHA | UN | 12 | 93.13 | 119.97 | 1439.64 | 0.02138%
16.13 | 99857 | SINAPI | CORRIMÃO SIMPLES, DIÂMETRO EXTERNO = 1 1/2", EM ALUMÍNIO. | M | 19.4 | 82.95 | 106.85 | 2072.89 | 0.03079%
16.14 | 190691 | SEDOP | DUCHA HIGIÊNICA COM REGISTRO E DERIVAÇÃO | UN | 1 | 167.69 | 216.01 | 216.01 | 0.003208%
16.15 | 86909 | SINAPI | TORNEIRA CROMADA TUBO MÓVEL, DE MESA, 1/2" OU 3/4", PARA PIA DE COZINHA | UN | 10 | 98.65 | 127.08 | 1270.8 | 0.01887%
16.16 | 86916 | SINAPI | TORNEIRA PLÁSTICA 3/4" PARA TANQUE | UN | 7 | 23.6 | 30.4 | 212.8 | 0.00316%
16.17 | 86906 | SINAPI | TORNEIRA CROMADA DE MESA, 1/2" OU 3/4" | UN | 2 | 56.81 | 73.18 | 146.36 | 0.002174%
16.18 | 86906 | SINAPI | TORNEIRA CROMADA DE MESA, 1/2" OU 3/4", PARA LAVATÓRIO | UN | 34 | 56.81 | 73.18 | 2488.12 | 0.03695%
16.19 | 95544 | SINAPI | PAPELEIRA DE PAREDE EM METAL CROMADO SEM TAMPA, INCLUSO FIXAÇÃO. | UN | 18 | 65.57 | 84.46 | 1520.28 | 0.02258%
16.20 | 95547 | SINAPI | SABONETEIRA PLASTICA TIPO DISPENSER PARA SABONETE LIQUIDO COM RESERVATORIO 800 A 1500 ML, INCLUSO FIXAÇÃO. | UN | 4 | 82.25 | 105.95 | 423.8 | 0.006294%
16.21 | 95547 | SINAPI | DISPENSER SABONETEIRA | UN | 23 | 82.25 | 105.95 | 2436.85 | 0.03619%
16.22 | 190795 | SEDOP | PORTA TOALHA DE PAPEL - POLIPROPILENO | UN | 23 | 115.33 | 148.56 | 3416.88 | 0.05075%
16.23 | 100868 | SINAPI | BARRA DE APOIO RETA, EM ACO INOX POLIDO, COMPRIMENTO 80 CM | UN | 8 | 370.22 | 476.91 | 3815.28 | 0.05666%
16.24 | 100867 | SINAPI | BARRA DE APOIO RETA, EM ACO INOX POLIDO, COMPRIMENTO 70 CM | UN | 6 | 356.55 | 459.3 | 2755.8 | 0.04093%
16.25 | 100866 | SINAPI | BARRA DE APOIO RETA, EM ACO INOX POLIDO, COMPRIMENTO 60CM | UN | 1 | 336 | 432.83 | 432.83 | 0.006428%
16.27 | 100875 | SINAPI | BANCO ARTICULADO, EM ACO INOX, PARA PCD, FIXADO NA PAREDE | UN | 1 | 1152.99 | 1485.28 | 1485.28 | 0.02206%
16.28 | 190529 | SEDOP | BEBEDOURO AÇO INOX C/4 TORNEIRAS E FILTRO | UN | 3 | 5142.08 | 6624.02 | 19872.06 | 0.2951%
16.29 | SED-00011120 | Próprio | BEBEDOURO INFANTIL INOX | und | 2 | 4584.32 | 5905.52 | 11811.04 | 0.1754%
16.30 | SED-00011011 | Próprio | MAQUINA DE LAVAR-ROUPAS | UN | 1 | 7933.9 | 10220.44 | 10220.44 | 0.1518%
16.31 | 190789 | SEDOP | CABIDE METÁLICO DECA OU EQUIVALENTE | UN | 211 | 64.59 | 83.2 | 17555.2 | 0.2607%
16.32 | SED-00011115 | Próprio | Ducha Higiênica com 3 Temperaturas 220V. | UNID | 4 | 347.51 | 447.66 | 1790.64 | 0.02659%
16.33 | 190716 | SEDOP | Barra em aço inox | M | 3.2 | 300.13 | 386.62 | 1237.18 | 0.01837%
17 |  |  | INSTALAÇÃO DE GÁS COMBUSTÍVEL |  |  |  |  | 6312.62 | 0.09375%
17.1 | 94970 | SINAPI | CONCRETO FCK = 20MPA, TRAÇO 1:2,7:3 PREPARO MECÂNICO COM BETONEIRA 600 L | m³ | 2.4 | 626.25 | 806.73 | 1936.15 | 0.02876%
17.2 | SED-00010965 | Próprio | REQUADRO PARA VENTILAÇÃO EM CHAPA DE ALUMINIO COM VENEZIANA | m² | 0.27 | 1390.28 | 1790.95 | 483.55 | 0.007182%
17.3 | 92688 | SINAPI | TUBO DE AÇO GALVANIZADO COM COSTURA, CLASSE MÉDIA, CONEXÃO ROSQUEADA, DN 20 (3/4") | M | 9 | 32.07 | 41.31 | 371.79 | 0.005522%
17.4 | SED-00011042 | Próprio | ENVELOPE DE CONCRETO P/PROTEÇÃO DE TUBO PVC ENTERRADO | M | 9 | 25.44 | 32.77 | 294.93 | 0.00438%
17.5 | SED-00010961 | Próprio | Fita anticorrosiva 5cm x 30m (2 camadas) | und | 2 | 18.56 | 23.9 | 47.8 | 0.0007099%
17.6 | SED-0000758 | Próprio | REGULADOR TIPO FISHER DE ALTA PRESSÃO D=28 MM, CLASSE 300 - 1º ESTÁGIO | un | 1 | 682.89 | 879.69 | 879.69 | 0.01306%
17.7 | SED-0000759 | Próprio | REGULADOR FISHER COBRE BAIXA PRESSÃO, CLASSE 300, D=15 MM - 2º ESTÁGIO | un | 2 | 643.85 | 829.4 | 1658.8 | 0.02464%
17.8 | SED-00010966 | Próprio | INSTALAÇÕES BÁSCIAS PARA ABRIGO DE GÁS (Capacidade 04 cilindros GLP de 45 KG) | UN | 1 | 398.88 | 513.83 | 513.83 | 0.007631%
17.9 | 241468 | SEDOP | Placa de sinalização fotoluminoscente "PROIBIDO FUMAR" | UN | 1 | 48.94 | 63.04 | 63.04 | 0.0009363%
17.10 | 241468 | SEDOP | Placa de sinalização fotoluminoscente "PERIGO INFLAMAVEL" | UN | 1 | 48.94 | 63.04 | 63.04 | 0.0009363%
18 |  |  | SISTEMA DE PROTEÇÃO CONTRA INCÊNDIO |  |  |  |  | 55380.12 | 0.8225%
18.1 |  |  | Sucção - Incêndio |  |  |  |  | 4388.04 | 0.06517%
18.1.1 | SED-00010799 | Próprio | ADAPTADOR COM FLANGE EM FERRO GALVANIZADO LONGO DN 2 1/2" | UN | 2 | 45.54 | 58.66 | 117.32 | 0.001742%
18.1.2 | 92367 | SINAPI | TUBO DE AÇO GALVANIZADO COM COSTURA, CLASSE MÉDIA, DN 65 (2 1/2") | M | 16 | 86.31 | 111.18 | 1778.88 | 0.02642%
18.1.3 | SED-0001076M | Próprio | ADAPTADOR EM FERRO GALVANIZADO DN 2 1/2" | un | 3 | 197.63 | 254.58 | 763.74 | 0.01134%
18.1.4 | 94499 | SINAPI | REGISTRO DE GAVETA BRUTO, LATÃO, ROSCÁVEL, 2 1/2" | UN | 3 | 226.98 | 292.39 | 877.17 | 0.01303%
18.1.5 | 92678 | SINAPI | JOELHO 90 GRAUS, EM FERRO GALVANIZADO, CONEXÃO ROSQUEADA, DN 65 (2 1/2") | UN | 3 | 114.84 | 147.93 | 443.79 | 0.006591%
18.1.6 | 92685 | SINAPI | TÊ, EM FERRO GALVANIZADO, CONEXÃO ROSQUEADA, DN 65 (2 1/2") | UN | 2 | 158.03 | 203.57 | 407.14 | 0.006047%
18.2 |  |  | By Pass - Incêndio |  |  |  |  | 780.84 | 0.0116%
18.2.1 | 92678 | SINAPI | JOELHO 90 GRAUS, EM FERRO GALVANIZADO, CONEXÃO ROSQUEADA, DN 65 (2 1/2") | UN | 1 | 114.84 | 147.93 | 147.93 | 0.002197%
18.2.2 | 99624 | SINAPI | VÁLVULA DE RETENÇÃO HORIZONTAL, DE BRONZE, ROSCÁVEL, 2 1/2" | UN | 1 | 418.88 | 539.6 | 539.6 | 0.008014%
18.2.3 | 92655 | SINAPI | TUBO DE AÇO GALVANIZADO COM COSTURA, CLASSE MÉDIA, CONEXÃO ROSQUEADA, DN 65 (2 1/2") | M | 0.8 | 90.55 | 116.64 | 93.31 | 0.001386%
18.3 |  |  | Distribuição (Recalque) - Incêndio |  |  |  |  | 25541.88 | 0.3793%
18.3.1 | 92902 | SINAPI | UNIÃO, EM FERRO GALVANIZADO, CONEXÃO ROSQUEADA, DN 65 (2 1/2") | UN | 1 | 182.49 | 235.08 | 235.08 | 0.003491%
18.3.2 | SED-0001076M | Próprio | ADAPTADOR EM FERRO GALVANIZADO DN 2 1/2" | un | 1 | 197.63 | 254.58 | 254.58 | 0.003781%
18.3.3 | 94499 | SINAPI | REGISTRO DE GAVETA BRUTO, LATÃO, ROSCÁVEL, 2 1/2" | UN | 1 | 226.98 | 292.39 | 292.39 | 0.004343%
18.3.4 | 103009 | SINAPI | VÁLVULA DE RETENÇÃO VERTICAL, DE BRONZE, ROSCÁVEL, 2 1/2" | UN | 1 | 267.3 | 344.33 | 344.33 | 0.005114%
18.3.5 | 92685 | SINAPI | TÊ, EM FERRO GALVANIZADO, CONEXÃO ROSQUEADA, DN 65 (2 1/2") | UN | 7 | 158.03 | 203.57 | 1424.99 | 0.02116%
18.3.6 | 92678 | SINAPI | JOELHO 90 GRAUS, EM FERRO GALVANIZADO, CONEXÃO ROSQUEADA, DN 65 (2 1/2") | UN | 20 | 114.84 | 147.93 | 2958.6 | 0.04394%
18.3.7 | 85120 | SINAPI | MANOMETRO 0 A 200 PSI (0 A 14 KGF/CM2), D = 50MM | UN | 1 | 142.1 | 183.05 | 183.05 | 0.002719%
18.3.8 | SED-0000211 | Próprio | FORNECIMENTO E INSTALAÇÃO DE CHAVE DE FLUXO | UND | 1 | 227.45 | 293 | 293 | 0.004352%
18.3.9 | 92655 | SINAPI | TUBO DE AÇO GALVANIZADO COM COSTURA, CLASSE MÉDIA, CONEXÃO ROSQUEADA, DN 65 (2 1/2") | M | 167.66 | 90.55 | 116.64 | 19555.86 | 0.2904%
18.4 |  |  | Equipamentos - Incêndio |  |  |  |  | 10871.31 | 0.1615%
18.4.1 | SED-0001076L | Próprio | HIDRANTE DE PAREDE | UN | 3 | 2188.87 | 2819.7 | 8459.1 | 0.1256%
18.4.2 | 200661 | SEDOP | HIDRANTE DE PASSEIO | UN | 1 | 1872.55 | 2412.21 | 2412.21 | 0.03583%
18.5 |  |  | Bomba - Incêndio |  |  |  |  | 4767.95 | 0.07081%
18.5.1 | SED-00010990 | Próprio | BOMBA CENTRIFUGA. 4 CV | UN | 1 | 3701.25 | 4767.95 | 4767.95 | 0.07081%
18.6 |  |  | Instalações de Incêndio |  |  |  |  | 5191.64 | 0.07711%
18.6.1 | 201507 | SEDOP | EXTINTOR DE INCÊNDIO ABC - 6Kg | UN | 6 | 239.17 | 308.09 | 1848.54 | 0.02745%
18.6.2 | 97599 | SINAPI | LUMINÁRIA DE EMERGÊNCIA, COM 30 LÂMPADAS LED DE 2 W, SEM REATOR | UN | 29 | 25.8 | 33.23 | 963.67 | 0.01431%
18.6.3 | SED-00010991 | Próprio | BLOCO AUTÔNOMO DE ILUMINAÇÃO COM AUTONOMIA MINIMA DE 2 HORAS, COM 2 FAROÍS DE LÂMPADAS 21/55 W | un | 4 | 260.84 | 336.01 | 1344.04 | 0.01996%
18.6.4 | SED-00011088 | Próprio | ACIONADOR MANUAL DA BOMBA DE INCÊNDIO (BOTOEIRA TIPO LIGA E DESLIGA) | UN | 3 | 140.18 | 180.57 | 541.71 | 0.008045%
18.6.5 | SED-00011087 | Próprio | AVISADOR SONORO TIPO SIRENE | und | 1 | 92.57 | 119.24 | 119.24 | 0.001771%
18.6.6 | SED-00011096 | Próprio | ACIONADOR MANUAL DE ALARME DE INCÊNDIO (BOTOEIRA) TIPO QUEBRA VIDRO COM AVISADOR SONORO E VISUAL | UN | 1 | 290.67 | 374.44 | 374.44 | 0.005561%
18.7 |  |  | Sinalização - Incêndio |  |  |  |  | 3838.46 | 0.05701%
18.7.1 | 241468 | SEDOP | PLACA DE SINALIZAÇÃO FOTOLUMINESCENTE | UN | 27 | 48.94 | 63.04 | 1702.08 | 0.02528%
18.7.2 | SED-00010829 | Próprio | Placa de sinalização de solo 1,00 x 1,00 m (Extintor e Hidrante Bombeiro) | und | 6 | 96.22 | 123.95 | 743.7 | 0.01105%
18.7.3 | SED-00010830 | Próprio | Placa de sinalização risco de choque - L30 | und | 1 | 56.55 | 72.84 | 72.84 | 0.001082%
18.7.4 | SED-00010831 | Próprio | PLACA DE SINALIZAÇÃO - D-50cm (Proibido Fumar) | und | 9 | 47.45 | 61.12 | 550.08 | 0.00817%
18.7.5 | SED-00010832 | Próprio | PLACA DE SAIDA DE EMERGENCIA | UN | 17 | 35.15 | 45.28 | 769.76 | 0.01143%
19 |  |  | INSTALAÇÃO ELÉTRICA - 127V |  |  |  |  | 579661.55 | 8.609%
19.1 |  |  | ALIMENTAÇÃO E CENTRO DE DISTRIBUIÇÃO |  |  |  |  | 87752.36 | 1.303%
19.1.1 | 170694 | SEDOP | SUBESTAÇÃO AÉREA C/ TRANSFORMADOR 112,5 KVA (incl.poste, acessorios e cabinede mediçao) | UN | 1 | 57828.36 | 74494.49 | 74494.49 | 1.106%
19.1.2 | 101875 | SINAPI | QUADRO DE DISTRIBUIÇÃO DE ENERGIA EM CHAPA DE AÇO GALVANIZADO, DE EMBUTIR, COM BARRAMENTO TRIFÁSICO, PARA 12 DISJUNTORES DIN 100A | UN | 1 | 375.83 | 484.14 | 484.14 | 0.00719%
19.1.3 | 101880 | SINAPI | QUADRO DE DISTRIBUIÇÃO DE ENERGIA EM CHAPA DE AÇO GALVANIZADO, DE EMBUTIR, COM BARRAMENTO TRIFÁSICO, PARA 30 DISJUNTORES DIN 150A - FORNECIMENTO E INSTALAÇÃO. AF_10/2020 | UN | 6 | 626.37 | 806.88 | 4841.28 | 0.0719%
19.1.4 | 101881 | SINAPI | QUADRO DE DISTRIBUIÇÃO DE ENERGIA EM CHAPA DE AÇO GALVANIZADO, DE EMBUTIR, COM BARRAMENTO TRIFÁSICO, PARA 40 DISJUNTORES DIN 100A - FORNECIMENTO E INSTALAÇÃO. AF_10/2020 | UN | 3 | 898.3 | 1157.19 | 3471.57 | 0.05156%
19.1.5 | SED-00010851 | Próprio | QUADRO DE DISTRIBUIÇÃO DE ENERGIA DE EMBUTIR, EM CHAPA METÁLICA PARA 10 DISJUNTORES TRIFÁSICO E NEUTRO COM BARRAMENTO - 400A - 600A_2023 | und | 1 | 3462.88 | 4460.88 | 4460.88 | 0.06625%
19.2 |  |  | DISJUNTORES |  |  |  |  | 10852.1 | 0.1612%
19.2.1 | 93667 | SINAPI | DISJUNTOR TRIPOLAR TIPO DIN, CORRENTE NOMINAL DE 10A - FORNECIMENTO E INSTALAÇÃO. AF_10/2020 | UN | 2 | 69.63 | 89.69 | 179.38 | 0.002664%
19.2.2 | 93671 | SINAPI | DISJUNTOR TRIPOLAR TIPO DIN, CORRENTE NOMINAL DE 32A | UN | 2 | 78.65 | 101.31 | 202.62 | 0.003009%
19.2.3 | 170393 | SEDOP | Disjuntor 3P - 63 a 100A - PADRÃO DIN | UN | 10 | 230.77 | 297.27 | 2972.7 | 0.04415%
19.2.4 | 93653 | SINAPI | DISJUNTOR MONOPOLAR TIPO DIN, CORRENTE NOMINAL DE 10A - FORNECIMENTO E INSTALAÇÃO. AF_10/2020 | UN | 30 | 11.35 | 14.62 | 438.6 | 0.006514%
19.2.5 | 93654 | SINAPI | DISJUNTOR MONOPOLAR TIPO DIN, CORRENTE NOMINAL DE 16A - FORNECIMENTO E INSTALAÇÃO. AF_10/2020 | UN | 10 | 11.9 | 15.32 | 153.2 | 0.002275%
19.2.6 | 93655 | SINAPI | DISJUNTOR MONOPOLAR TIPO DIN, CORRENTE NOMINAL DE 20A - FORNECIMENTO E INSTALAÇÃO. AF_10/2020 | UN | 15 | 13.01 | 16.75 | 251.25 | 0.003732%
19.2.7 | 93656 | SINAPI | DISJUNTOR MONOPOLAR TIPO DIN, CORRENTE NOMINAL DE 25A - FORNECIMENTO E INSTALAÇÃO. AF_10/2020 | UN | 1 | 13.01 | 16.75 | 16.75 | 0.0002488%
19.2.8 | 93657 | SINAPI | DISJUNTOR MONOPOLAR TIPO DIN, CORRENTE NOMINAL DE 32A - FORNECIMENTO E INSTALAÇÃO. AF_10/2020 | UN | 5 | 14.35 | 18.48 | 92.4 | 0.001372%
19.2.9 | 93660 | SINAPI | DISJUNTOR BIPOLAR TIPO DIN, CORRENTE NOMINAL DE 10A - FORNECIMENTO E INSTALAÇÃO. AF_10/2020 | UN | 5 | 55.69 | 71.73 | 358.65 | 0.005327%
19.2.10 | 93661 | SINAPI | DISJUNTOR BIPOLAR TIPO DIN, CORRENTE NOMINAL DE 16A - FORNECIMENTO E INSTALAÇÃO. AF_10/2020 | UN | 5 | 56.79 | 73.15 | 365.75 | 0.005432%
19.2.11 | 93663 | SINAPI | DISJUNTOR BIPOLAR TIPO DIN, CORRENTE NOMINAL DE 25A - FORNECIMENTO E INSTALAÇÃO. AF_10/2020 | UN | 13 | 59.02 | 76.02 | 988.26 | 0.01468%
19.2.12 | 93664 | SINAPI | DISJUNTOR BIPOLAR TIPO DIN, CORRENTE NOMINAL DE 32A - FORNECIMENTO E INSTALAÇÃO. AF_10/2020 | UN | 3 | 61.7 | 79.48 | 238.44 | 0.003541%
19.2.13 | 93662 | SINAPI | DISJUNTOR BIPOLAR TIPO DIN, CORRENTE NOMINAL DE 20A - FORNECIMENTO E INSTALAÇÃO. AF_10/2020 | UN | 15 | 59.02 | 76.02 | 1140.3 | 0.01694%
19.2.14 | 93665 | SINAPI | DISJUNTOR BIPOLAR TIPO DIN, CORRENTE NOMINAL DE 40A - FORNECIMENTO E INSTALAÇÃO. AF_10/2020 | UN | 2 | 65.08 | 83.83 | 167.66 | 0.00249%
19.2.15 | 101895 | SINAPI | DISJUNTOR TERMOMAGNÉTICO TRIPOLAR , CORRENTE NOMINAL DE 125A - FORNECIMENTO E INSTALAÇÃO. AF_10/2020 | UN | 2 | 412.71 | 531.65 | 1063.3 | 0.01579%
19.2.16 | 170900 | SEDOP | Disjuntor 3P - 125A a 225A - PADRÃO DIN | UN | 4 | 431.39 | 555.71 | 2222.84 | 0.03301%
19.3 |  |  | ELETRODUTOS E ACESSÓRIOS |  |  |  |  | 64774.46 | 0.962%
19.3.1 | 91836 | SINAPI | ELETRODUTO FLEXÍVEL CORRUGADO, PVC, DN 32 MM (1") | M | 40 | 12.43 | 16.01 | 640.4 | 0.009511%
19.3.2 | 91834 | SINAPI | ELETRODUTO FLEXÍVEL CORRUGADO, PVC, DN 25 MM (3/4") | M | 460 | 9.78 | 12.59 | 5791.4 | 0.08601%
19.3.3 | 97668 | SINAPI | ELETRODUTO FLEXÍVEL CORRUGADO, PEAD, DN 63 (2"), PARA REDE ENTERRADA DE DISTRIBUIÇÃO DE ENERGIA ELÉTRICA - FORNECIMENTO E INSTALAÇÃO. AF_12/2021 | M | 30 | 12.89 | 16.6 | 498 | 0.007396%
19.3.4 | 97669 | SINAPI | ELETRODUTO FLEXÍVEL CORRUGADO, PEAD, DN 90 (3"), PARA REDE ENTERRADA DE DISTRIBUIÇÃO DE ENERGIA ELÉTRICA - FORNECIMENTO E INSTALAÇÃO. AF_12/2021 | M | 180 | 18.89 | 24.33 | 4379.4 | 0.06504%
19.3.5 | 170078 | SEDOP | Eletroduto PVC Rígido de 1" | M | 120 | 16.46 | 21.2 | 2544 | 0.03778%
19.3.6 | 170076 | SEDOP | Eletroduto PVC Rígido de 3/4" | M | 1000 | 15.42 | 19.86 | 19860 | 0.295%
19.3.7 | 180414 | SEDOP | CAIXA DE ALVENARIA DE 30x30x30CM C/ TPO CONCRETO | UN | 8 | 226.93 | 292.33 | 2338.64 | 0.03473%
19.3.8 | 180680 | SEDOP | CAIXA DE ALVENARIA DE 40x40x40CM C/ TPO CONCRETO | UN | 1 | 344.58 | 443.88 | 443.88 | 0.006592%
19.3.9 | 170323 | SEDOP | Caixa de passagem ch. aço 100x100x80mm | UN | 2 | 49.25 | 63.44 | 126.88 | 0.001884%
19.3.11 | 91940 | SINAPI | CAIXA RETANGULAR 4" X 2" | UN | 40 | 16.22 | 20.89 | 835.6 | 0.01241%
19.3.12 | 171264 | SEDOP | Curva 90° p/ elet. F°G° 3" (IE) | UN | 6 | 65.97 | 84.98 | 509.88 | 0.007573%
19.3.13 | 171344 | SEDOP | Curva 90º p/ elet. FºGº 3/4" (IE) | UN | 90 | 17.99 | 23.17 | 2085.3 | 0.03097%
19.3.14 | 171339 | SEDOP | Luva p/ elet. FºGº de 1" (IE) | UN | 40 | 7.49 | 9.64 | 385.6 | 0.005727%
19.3.15 | 171409 | SEDOP | Luva p/ elet. FºGº de 3/4" (IE) | UN | 330 | 6.61 | 8.51 | 2808.3 | 0.04171%
19.3.16 | SED-00011103 | Próprio | Conjunto de acessórios e fixação para eletrocalhas | cj | 80 | 43.47 | 55.99 | 4479.2 | 0.06652%
19.3.17 | SED-00011099 | Próprio | Conjunto de bucha com arruela em liga especial zamak p/eletroduto 85mm, d=3" | cj | 10 | 18.78 | 24.19 | 241.9 | 0.003593%
19.3.18 | SED-00011100 | Próprio | Conjunto de bucha com arruela em liga especial zamak p/eletroduto 25mm, d=1" | cj | 30 | 6.71 | 8.64 | 259.2 | 0.00385%
19.3.19 | SED-00011101 | Próprio | Conjunto de bucha com arruela em liga especial zamak p/eletroduto 20mm, d=3/4" | cj | 200 | 6.27 | 8.07 | 1614 | 0.02397%
19.3.20 | 83387 | SINAPI | CAIXA DE PASSAGEM PVC 4X2" - FORNECIMENTO E INSTALACAO | UN | 350 | 9.27 | 11.94 | 4179 | 0.06207%
19.3.21 | SED-00011102 | Próprio | CAIXA PVC OCTOGONAL 4X4" FUNDO MOVEL | UN | 220 | 13.45 | 17.32 | 3810.4 | 0.05659%
19.3.22 | 171070 | SEDOP | Supressor contra surto CLAMPER 45KA | UN | 4 | 98.64 | 127.06 | 508.24 | 0.007548%
19.3.23 | 171034 | SEDOP | Proteção contra surto Classe II,1P,20KA,175V | UN | 28 | 82.73 | 106.57 | 2983.96 | 0.04432%
19.3.24 | SED-00011118 | Próprio | INTERRUPTOR DIFERENCIAL E RESIDUAL DR 25Am 2P. | UN | 5 | 139.22 | 179.34 | 896.7 | 0.01332%
19.3.25 | SED-00011119 | Próprio | INTERRUPTOR DIFERENCIAL E RESIDUAL DR 40Am 2P. | UN | 14 | 141.65 | 182.47 | 2554.58 | 0.03794%
19.4 |  |  | CABOS E FIOS (CONDUTORES) |  |  |  |  | 217012.4 | 3.223%
19.4.1 | 91926 | SINAPI | CABO DE COBRE FLEXÍVEL ISOLADO, 2,5 MM², ANTI-CHAMA 450/750 V | M | 7600 | 4.16 | 5.35 | 40660 | 0.6039%
19.4.2 | 91928 | SINAPI | CABO DE COBRE FLEXÍVEL ISOLADO, 4 MM², ANTI-CHAMA 450/750 V | M | 1720 | 6.45 | 8.3 | 14276 | 0.212%
19.4.3 | 91930 | SINAPI | CABO DE COBRE FLEXÍVEL ISOLADO, 6 MM², ANTI-CHAMA 450/750 V | M | 1100 | 9.02 | 11.61 | 12771 | 0.1897%
19.4.5 | 91934 | SINAPI | CABO DE COBRE FLEXÍVEL ISOLADO, 16 MM², ANTI-CHAMA 450/750 V | M | 500 | 23.41 | 30.15 | 15075 | 0.2239%
19.4.6 | 92983 | SINAPI | CABO DE COBRE FLEXÍVEL ISOLADO, 25 MM², ANTI-CHAMA 450/750 V | M | 230 | 26.28 | 33.85 | 7785.5 | 0.1156%
19.4.7 | 170359 | SEDOP | Cabo de cobre 35mm2 - 750 V | M | 150 | 44.2 | 56.93 | 8539.5 | 0.1268%
19.4.9 | 170751 | SEDOP | Cabo de cobre 70mm2 - 1 KV | M | 590 | 84.06 | 108.28 | 63885.2 | 0.9488%
19.4.10 | 170935 | SEDOP | Cabo de cobre 150 mm² - 1 KV | M | 260 | 161.29 | 207.77 | 54020.2 | 0.8023%
19.5 |  |  | ELETROCALHAS |  |  |  |  | 64697.84 | 0.9609%
19.5.1 | SED-00011104 | Próprio | CURVA VERTICAL 90º EXTERNA PARA ELETROCALHA 150X75mm | UN | 10 | 38.31 | 49.35 | 493.5 | 0.007329%
19.5.2 | SED-00011105 | Próprio | Saída horizontal para eletroduto | UN | 80 | 23.67 | 30.49 | 2439.2 | 0.03623%
19.5.3 | 1716011 | SEDOP | Curva horizontal 150 x 75mm para eletrocalha metálica, com ângulo 90º | UN | 10 | 77.75 | 100.15 | 1001.5 | 0.01487%
19.5.4 | SED-00011043 | Próprio | ELETROCALHA LISA, TIPO U 150 X 75 MM COM TAMPA, INCLUSIVE CONEXÕES | un | 160 | 278.97 | 359.36 | 57497.6 | 0.8539%
19.5.5 | SED-00011106 | Próprio | Eletrocalha T horizontal 90°, 150x75mm | UN | 8 | 94.7 | 121.99 | 975.92 | 0.01449%
19.5.6 | SED-00011107 | Próprio | Eletrocalha Tala plana perfurada, 75mm | UN | 80 | 12.91 | 16.63 | 1330.4 | 0.01976%
19.5.7 | SED-00011108 | Próprio | Tampa com Terminal p/ T horizontal 90° para Eletrocalha | UN | 8 | 43.76 | 56.37 | 450.96 | 0.006698%
19.5.8 | SED-00011109 | Próprio | Tampa p/ curva horizontal 90°, 150x75mm para Eletrocalha | UN | 3 | 28.51 | 36.72 | 110.16 | 0.001636%
19.5.9 | SED-00011110 | Próprio | Tampa p/ curva vestical 90°, 150x75mm para Eletrocalha | UN | 10 | 30.95 | 39.86 | 398.6 | 0.00592%
19.6 |  |  | ILUMINAÇÃO E TOMADAS |  |  |  |  | 105492.58 | 1.567%
19.6.1 | 91993 | SINAPI | TOMADA ALTA DE EMBUTIR (1 MÓDULO), 2P+T 20 A, INCLUINDO SUPORTE E PLACA - FORNECIMENTO E INSTALAÇÃO. AF_03/2023 | UN | 46 | 43.16 | 55.59 | 2557.14 | 0.03798%
19.6.2 | 91955 | SINAPI | INTERRUPTOR PARALELO (1 MÓDULO), 10A/250V, INCLUINDO SUPORTE E PLACA - FORNECIMENTO E INSTALAÇÃO. AF_03/2023 | UN | 5 | 33.49 | 43.14 | 215.7 | 0.003204%
19.6.3 | 92023 | SINAPI | INTERRUPTOR SIMPLES (1 MÓDULO) COM 1 TOMADA DE EMBUTIR 2P+T 10 A | UN | 30 | 46.9 | 60.41 | 1812.3 | 0.02692%
19.6.4 | 91965 | SINAPI | INTERRUPTOR SIMPLES (2 MÓDULOS) COM INTERRUPTOR PARALELO (1 MÓDULO), 10A/250V, INCLUINDO SUPORTE E PLACA - FORNECIMENTO E INSTALAÇÃO. AF_03/2023 | UN | 3 | 62.68 | 80.74 | 242.22 | 0.003597%
19.6.5 | 92004 | SINAPI | TOMADA MÉDIA DE EMBUTIR (2 MÓDULOS), 2P+T 10 A, INCLUINDO SUPORTE E PLACA - FORNECIMENTO E INSTALAÇÃO. AF_03/2023 | UN | 5 | 51.68 | 66.57 | 332.85 | 0.004943%
19.6.6 | 91996 | SINAPI | TOMADA MÉDIA DE EMBUTIR (1 MÓDULO), 2P+T 10 A | UN | 145 | 32.32 | 41.63 | 6036.35 | 0.08965%
19.6.7 | 91997 | SINAPI | TOMADA MÉDIA DE EMBUTIR (1 MÓDULO), 2P+T 20 A | UN | 25 | 34.58 | 44.54 | 1113.5 | 0.01654%
19.6.8 | 171519 | SEDOP | CAMPAINHA/CIGARRA | UN | 1 | 78.18 | 100.71 | 100.71 | 0.001496%
19.6.9 | 170398 | SEDOP | PONTO P/ CAMPANHIA CIGARRA (com tubul. Cx. e fiação) | PT | 1 | 223.12 | 287.42 | 287.42 | 0.004269%
19.6.10 | 97601 | SINAPI | REFLETOR EM ALUMÍNIO, DE SUPORTE E ALÇA, COM LÂMPADA VAPOR DE MERCÚRIO DE 250 W, COM REATOR ALTO FATOR DE POTÊNCIA - FORNECIMENTO E INSTALAÇÃO. AF_02/2020 | UN | 16 | 424.42 | 546.73 | 8747.68 | 0.1299%
19.6.11 | 171532 | SEDOP | Luminária de sobrepor com aletas e 2 lâmpadas de Led de 18W | UN | 145 | 355.94 | 458.52 | 66485.4 | 0.9874%
19.6.12 | 171531 | SEDOP | Luminária de sobrepor com aletas e 2 lâmpadas de Led de 10W | UN | 35 | 239.68 | 308.75 | 10806.25 | 0.1605%
19.6.13 | 170983 | SEDOP | Luminária tipo arandela- casco de tartaruga | UN | 40 | 112.99 | 145.55 | 5822 | 0.08647%
19.6.14 | 171059 | SEDOP | Rele fotoeletrico | UN | 6 | 100.68 | 129.69 | 778.14 | 0.01156%
19.6.15 | 171144 | SEDOP | Base para relé fotoelétrico | UN | 6 | 20.05 | 25.82 | 154.92 | 0.002301%
19.7 |  |  | EQUIPAMENTOS |  |  |  |  | 29079.81 | 0.4319%
19.7.1 | SED-00011010 | Próprio | VENTILADOR DE PAREDE | UN | 30 | 665.79 | 857.67 | 25730.1 | 0.3821%
19.7.2 | 170309 | SEDOP | Ponto de antena p/ radio e TV (c/ fiaçao) | PT | 13 | 200.03 | 257.67 | 3349.71 | 0.04975%
20 |  |  | INSTALAÇÕES DE CLIMATIZAÇÃO |  |  |  |  | 182182.45 | 2.706%
20.1 | 230262 | SEDOP | Ponto p/ar condicionado(tubul.,cj.airstop e fiaçao) | PT | 15 | 513.5 | 661.49 | 9922.35 | 0.1474%
20.2 | 231085 | SEDOP | Ponto de gás p/ split até 30.000 BTU | PT | 15 | 1453.6 | 1872.52 | 28087.8 | 0.4172%
20.3 | 231084 | SEDOP | Ponto de dreno p/ split (10m) | PT | 15 | 252.95 | 325.85 | 4887.75 | 0.07259%
20.4 | 170744 | SEDOP | Cabo de cobre 4mm2 - 1 KV | M | 375 | 9.94 | 12.8 | 4800 | 0.07129%
20.5 | 170745 | SEDOP | Cabo de cobre 6mm2 - 1 KV | M | 369 | 11.85 | 15.26 | 5630.94 | 0.08363%
20.6 | 231308 | SEDOP | Aparelho Air-Split - 9.000 BTU | UN | 2 | 2891.59 | 3724.94 | 7449.88 | 0.1106%
20.7 | 231310 | SEDOP | Aparelho Air-Split - 18.000 BTU's - Inverter | UN | 1 | 4538.77 | 5846.84 | 5846.84 | 0.08684%
20.8 | 231311 | SEDOP | Aparelho Air-Split - 24.000 BTU's - Inverter | UN | 1 | 6100.85 | 7859.11 | 7859.11 | 0.1167%
20.9 | 231312 | SEDOP | Aparelho Air-Split - 30.000 BTU's - Inverter | UN | 11 | 6986.4 | 8999.88 | 98998.68 | 1.47%
20.10 | SED-00011098 | Próprio | Suporte de Piso para Condensadora de Ar Condicionado tipo SPLIT até 36.000 btus | und | 15 | 450.2 | 579.94 | 8699.1 | 0.1292%
21 |  |  | INSTALAÇÕES DE REDE ESTRUTURADA |  |  |  |  | 46780.34 | 0.6948%
21.1 |  |  | EQUIPAMENTOS PASSIVOS |  |  |  |  | 14252.95 | 0.2117%
21.1.1 | 98302 | SINAPI | PATCH PANEL 24 PORTAS, CATEGORIA 6 - FORNECIMENTO E INSTALAÇÃO. AF_11/2019 | UN | 3 | 1198.83 | 1544.33 | 4632.99 | 0.06881%
21.1.2 | SED-00010967 | Próprio | SWITCH 48 PORTAS | und | 1 | 4291.98 | 5528.92 | 5528.92 | 0.08211%
21.1.3 | 171188 | SEDOP | Organizador horizontal de cabos fechado p/ CB 19" 1 U/A | UN | 2 | 94.89 | 122.23 | 244.46 | 0.003631%
21.1.4 | 171188 | SEDOP | Organizador horizontal de cabos fechado p/ CB 19" 1 U/A | UN | 1 | 94.89 | 122.23 | 122.23 | 0.001815%
21.1.5 | 171188 | SEDOP | Organizador horizontal de cabos fechado p/ CB 19" 1 U/A | UN | 2 | 94.89 | 122.23 | 244.46 | 0.003631%
21.1.6 | 171188 | SEDOP | Organizador horizontal de cabos fechado p/ CB 19" 1 U/A | UN | 1 | 94.89 | 122.23 | 122.23 | 0.001815%
21.1.7 | SED-00011094 | Próprio | BANDEJA DESLIZANTE PARA RACK 19"" | UN | 2 | 164.34 | 211.7 | 423.4 | 0.006288%
21.1.8 | SED-00010968 | Próprio | ACESSES POINT WIRELESS | UN | 2 | 1138.9 | 1467.13 | 2934.26 | 0.04358%
21.2 |  |  | CABOS EM PAR TRANÇADOS |  |  |  |  | 16134.04 | 0.2396%
21.2.1 | 171180 | SEDOP | CABO LÓGICO 4 PARES, CATEGORIA 6 - UTP | M | 1258.9 | 7.03 | 9.05 | 11393.04 | 0.1692%
21.2.3 | 171190 | SEDOP | Patch cable M8V cat 6e 2,5m | UN | 28 | 69.48 | 89.5 | 2506 | 0.03722%
21.2.4 | 171185 | SEDOP | Switch 24 portas | UN | 1 | 1734.98 | 2235 | 2235 | 0.03319%
21.3 |  |  | TOMADAS |  |  |  |  | 1661.24 | 0.02467%
21.3.1 | 98307 | SINAPI | TOMADA DE REDE RJ45 | UN | 28 | 46.06 | 59.33 | 1661.24 | 0.02467%
21.4 |  |  | CAIXAS E ACESSÓRIOS |  |  |  |  | 3620.11 | 0.05377%
21.4.1 | SED-00011044 | Próprio | CAIXA DE PASSAGEM EM ALVENARIA 30x30CM COM TAMPA FERRO FUNDIDO | UN | 5 | 462.94 | 596.35 | 2981.75 | 0.04428%
21.4.2 | 100556 | SINAPI | CAIXA DE PASSAGEM PARA TELEFONE 15X15X10CM (SOBREPOR) | UN | 2 | 36.96 | 47.61 | 95.22 | 0.001414%
21.4.3 | 91940 | SINAPI | CAIXA RETANGULAR 4" X 2" MÉDIA | UN | 26 | 16.22 | 20.89 | 543.14 | 0.008067%
21.5 |  |  | ELETRODUTOS E ACESSÓRIOS |  |  |  |  | 11112 | 0.165%
21.5.1 | 91834 | SINAPI | ELETRODUTO FLEXÍVEL CORRUGADO, PVC, DN 25 MM (3/4") | M | 145 | 9.78 | 12.59 | 1825.55 | 0.02711%
21.5.2 | 170078 | SEDOP | Eletroduto PVC Rígido de 1" | M | 50 | 16.46 | 21.2 | 1060 | 0.01574%
21.5.3 | SED-00011045 | Próprio | ELETROCALHA LISA 100X50 COM TAMPA INCLUSIVE CONEXÕES | M | 63.3 | 87.71 | 112.98 | 7151.63 | 0.1062%
21.5.4 | 170630 | SEDOP | Eletroduto PVC Rígido de 2" | M | 22.5 | 37.09 | 47.77 | 1074.82 | 0.01596%
22 |  |  | SISTEMA DE EXAUSTÃO MECÂNICA |  |  |  |  | 7952.11 | 0.1181%
22.1 | SED-00010971 | Próprio | COIFA EM AÇO INOX ESCOVADO DE 1500x1000x6000 MM | un | 1 | 4718.69 | 6078.61 | 6078.61 | 0.09028%
22.2 | 251027 | SEDOP | Exaustor d=40cm | UN | 1 | 384.49 | 495.3 | 495.3 | 0.007356%
22.3 | SED-00011046 | Próprio | EXAUSTOR MECÂNICO PARA BANHEIRO | UN | 4 | 267.47 | 344.55 | 1378.2 | 0.02047%
23 |  |  | SISTEMA DE PROTEÇÃO CONTRA DESCARGAS ATMOSFÉRICAS (SPDA) |  |  |  |  | 94952.15 | 1.41%
23.1 | 96989 | SINAPI | CAPTOR TIPO FRANKLIN PARA SPDA - FORNECIMENTO E INSTALAÇÃO. AF_12/2017 | UN | 2 | 147.95 | 190.58 | 381.16 | 0.005661%
23.2 | SED-00011047 | Próprio | VERGALHÃO CA-25 # 10 MM | M | 154 | 25.11 | 32.34 | 4980.36 | 0.07397%
23.3 | 98463 | SINAPI | SUPORTE ISOLADOR PARA CORDOALHA DE COBRE | UN | 16 | 24.78 | 31.92 | 510.72 | 0.007585%
23.4 | SED-00010972 | Próprio | ABRAÇADEIRA GUIA REFORÇADA 2" | U | 4 | 8.08 | 10.4 | 41.6 | 0.0006178%
23.5 | 98463 | SINAPI | SUPORTE ISOLADOR PARA CORDOALHA DE COBRE - FORNECIMENTO E INSTALAÇÃO. | UN | 48 | 24.78 | 31.92 | 1532.16 | 0.02276%
23.6 | SED-00010973 | Próprio | CAIXA DE EQUIPOTENCIALIZAÇÃO P/ ATERRAMENTO 200x200x100MM C/ BARRAMENTO, ESP. 6MM | un | 1 | 514.94 | 663.34 | 663.34 | 0.009852%
23.7 | 93358 | SINAPI | ESCAVAÇÃO MANUAL DE VALA COM PROF. MENOR OU IGUAL A 1,30 M. | m³ | 43.95 | 76.03 | 97.94 | 4304.46 | 0.06393%
23.8 | 93382 | SINAPI | REATERRO MANUAL DE VALAS COM COMPACTAÇÃO MECANIZADA | m³ | 43.95 | 23.22 | 29.91 | 1314.54 | 0.01952%
23.9 | 96985 | SINAPI | HASTE DE ATERRAMENTO 5/8 PARA SPDA | UN | 16 | 68.98 | 88.86 | 1421.76 | 0.02112%
23.10 | 96971 | SINAPI | CORDOALHA DE COBRE NU 16 MM² | M | 65 | 35.32 | 45.49 | 2956.85 | 0.04391%
23.11 | 96973 | SINAPI | CORDOALHA DE COBRE NU 35 MM² | M | 380 | 66.78 | 86.02 | 32687.6 | 0.4855%
23.12 | 96974 | SINAPI | CORDOALHA DE COBRE NU 50 MM² | M | 308 | 86.57 | 111.51 | 34345.08 | 0.5101%
23.13 | 98111 | SINAPI | CAIXA DE INSPEÇÃO PARA ATERRAMENTO, CIRCULAR, EM POLIETILENO, Ø = 0,3 M. | UN | 16 | 59.32 | 76.41 | 1222.56 | 0.01816%
23.14 | SED-00011048 | Próprio | TERMINAL DE PRESSÃO P/ CABOS ATÉ 35MM2 | UN | 340 | 11.83 | 15.23 | 5178.2 | 0.07691%
23.15 | 171299 | SEDOP | Ponto de solda exotérmica | PT | 32 | 46.46 | 59.84 | 1914.88 | 0.02844%
23.16 | 104746 | SINAPI | MINI CAPTOR PARA SPDA - FORNECIMENTO E INSTALAÇÃO. AF_08/2023 | UN | 42 | 27.67 | 35.64 | 1496.88 | 0.02223%
24 |  |  | SERVIÇOS COMPLEMENTARES |  |  |  |  | 160862.45 | 2.389%
24.1 |  |  | GERAIS |  |  |  |  | 69681.08 | 1.035%
24.1.1 | 260188 | SEDOP | MASTRO EM FOGO SOBRE BASE DE CONCRETO - 3 UND | CJ | 1 | 2226.83 | 2868.6 | 2868.6 | 0.0426%
24.1.2 | 110653 | SEDOP | BANCADA EM GRANITO CINZA ANDORINHA - E = 2CM | m² | 38.9 | 770.02 | 991.93 | 38586.07 | 0.5731%
24.1.3 | 110653 | SEDOP | PRATILEIRA, ACABAMENTOS EM GRANITO CINZA ANDORINHA - E = 2CM | m² | 18.16 | 770.02 | 991.93 | 18013.44 | 0.2675%
24.1.4 | SED-00011122 | Próprio | PRATELEIRA EM MADEIRA DE LEI PLAINADA | m² | 18.55 | 145.02 | 186.81 | 3465.32 | 0.05147%
24.1.5 | SED-00011062 | Próprio | BANCO EM ALVENARIA, TAMPO EM CONCRETO, C/ENCOSTO H=80cm (PINTADO) | M | 14.6 | 224.48 | 289.17 | 4221.88 | 0.0627%
24.1.5 | SED-00011061 | Próprio | ENCANINHOS DE MADEIRA DE LEI PLAINADA | m² | 6.34 | 153.17 | 197.31 | 1250.94 | 0.01858%
24.1.9 | SED-00011067 | Próprio | GUARDA CORPO C/ CORRIMÃO EM TUBO DE AÇO GALVANIZADO 3/4"(RAMPA DE ENTRADA) | M | 8.22 | 120.4 | 155.09 | 1274.83 | 0.01893%
24.2 |  |  | CAIXA DÁGUA |  |  |  |  | 91181.37 | 1.354%
24.2.1 |  |  | SERVIÇOS GERAIS |  |  |  |  | 22896.94 | 0.3401%
24.2.1.1 | 180838 | SEDOP | CISTERNA CAP. 10.000 L | UN | 1 | 7878.44 | 10149 | 10149 | 0.1507%
24.2.1.2 | SED-00010974 | Próprio | ESCADA MARINHEIRO PERFIL DE ACO COM GUARDA CORPO INCLUSIVE PINTURA | M | 11.75 | 569.03 | 733.02 | 8612.98 | 0.1279%
24.2.1.3 | SED-00011067 | Próprio | GUARDA CORPO C/ CORRIMÃO EM TUBO DE AÇO GALVANIZADO 3/4" | M | 20.2 | 120.4 | 155.09 | 3132.81 | 0.04653%
24.2.1.4 | 88489 | SINAPI | PINTURA LÁTEX ACRÍLICA PREMIUM, APLICAÇÃO MANUAL EM PAREDES, DUAS DEMÃOS. AF_04/2023 | m² | 60.7 | 12.82 | 16.51 | 1002.15 | 0.01488%
24.2.2 |  |  | INSTALAÇÃO HIDRÁULICA (POÇO) |  |  |  |  | 41149.53 | 0.6111%
24.2.2.1 | 220496 | SEDOP | Poço Tubular d= 6" - prof.= 30m | UN | 1 | 26246.03 | 33810.13 | 33810.13 | 0.5021%
24.2.2.2 | SED-0000596 | Próprio | ABRACADEIRA GUIA SIMPLES 2" | UN | 1 | 11.48 | 14.78 | 14.78 | 0.0002195%
24.2.2.3 | 181475 | SEDOP | Bomba Submersa 3/4 CV (sem tubulação) | UN | 1 | 2882.22 | 3712.87 | 3712.87 | 0.05514%
24.2.2.4 | 97443 | SINAPI | LUVA, EM AÇO, CONEXÃO SOLDADA, DN 50 (2"), INSTALADO EM PRUMADAS - FORNECIMENTO E INSTALAÇÃO. AF_10/2020 | UN | 5 | 109.81 | 141.45 | 707.25 | 0.0105%
24.2.2.5 | 103979 | SINAPI | TUBO, PVC, SOLDÁVEL, DN 50MM, INSTALADO EM RAMAL DE DISTRIBUIÇÃO DE ÁGUA - FORNECIMENTO E INSTALAÇÃO. AF_06/2022 | M | 20 | 29.58 | 38.1 | 762 | 0.01132%
24.2.2.6 | 97453 | SINAPI | CURVA 90 GRAUS, EM AÇO, CONEXÃO SOLDADA, DN 50 (2"), INSTALADO EM PRUMADAS - FORNECIMENTO E INSTALAÇÃO. AF_10/2020 | UN | 3 | 193.03 | 248.66 | 745.98 | 0.01108%
24.2.2.7 | 92889 | SINAPI | UNIÃO, EM FERRO GALVANIZADO, DN 50 (2"), CONEXÃO ROSQUEADA, INSTALADO EM PRUMADAS - FORNECIMENTO E INSTALAÇÃO. AF_10/2020 | UN | 1 | 127.54 | 164.29 | 164.29 | 0.00244%
24.2.2.8 | 94498 | SINAPI | REGISTRO DE GAVETA BRUTO, LATÃO, ROSCÁVEL, 2" - FORNECIMENTO E INSTALAÇÃO. AF_08/2021 | UN | 2 | 114.65 | 147.69 | 295.38 | 0.004387%
24.2.2.9 | 99632 | SINAPI | VÁLVULA DE RETENÇÃO VERTICAL, DE BRONZE, ROSCÁVEL, 2" - FORNECIMENTO E INSTALAÇÃO. AF_08/2021 | UN | 1 | 169.24 | 218.01 | 218.01 | 0.003238%
24.2.2.10 | 92356 | SINAPI | TÊ, EM FERRO GALVANIZADO, DN 50 (2"), CONEXÃO ROSQUEADA, INSTALADO EM PRUMADAS - FORNECIMENTO E INSTALAÇÃO. AF_10/2020 | UN | 1 | 120.3 | 154.97 | 154.97 | 0.002302%
24.2.2.11 | 89450 | SINAPI | TUBO, PVC, SOLDÁVEL, DN 60MM, INSTALADO EM PRUMADA DE ÁGUA - FORNECIMENTO E INSTALAÇÃO. AF_06/2022 | M | 6 | 31.65 | 40.77 | 244.62 | 0.003633%
24.2.2.12 | 94466 | SINAPI | NIPLE, EM FERRO GALVANIZADO, CONEXÃO ROSQUEADA, DN 50 (2), INSTALADO EM RESERVAÇÃO DE ÁGUA DE EDIFICAÇÃO QUE POSSUA RESERVATÓRIO DE FIBRA/FIBROCIMENTO  FORNECIMENTO E INSTALAÇÃO. AF_06/2016 | UN | 5 | 49.57 | 63.85 | 319.25 | 0.004741%
24.2.3 |  |  | INSTALAÇÃO HIDRÁULICA (RESERVATÓRIO) |  |  |  |  | 24599.18 | 0.3653%
24.2.3.1 |  |  | VENTILAÇÃO |  |  |  |  | 441.14 | 0.006552%
24.2.3.1.1 | 89503 | SINAPI | CURVA 90 GRAUS, PVC, SOLDÁVEL, DN 50MM, INSTALADO EM PRUMADA DE ÁGUA - FORNECIMENTO E INSTALAÇÃO. AF_06/2022 | UN | 4 | 22.55 | 29.04 | 116.16 | 0.001725%
24.2.3.1.2 | 94706 | SINAPI | ADAPTADOR COM FLANGE E ANEL DE VEDAÇÃO, PVC, SOLDÁVEL, DN 50 MM X 1 1/2 , INSTALADO EM RESERVAÇÃO DE ÁGUA DE EDIFICAÇÃO QUE POSSUA RESERVATÓRIO DE FIBRA/FIBROCIMENTO FORNECIMENTO E INSTALAÇÃO. AF_06/2016 | UN | 4 | 44.5 | 57.32 | 229.28 | 0.003405%
24.2.3.1.3 | 89594 | SINAPI | UNIÃO, PVC, SOLDÁVEL, DN 50MM, INSTALADO EM PRUMADA DE ÁGUA - FORNECIMENTO E INSTALAÇÃO. AF_06/2022 | UN | 2 | 37.15 | 47.85 | 95.7 | 0.001421%
24.2.3.2 |  |  | EXTRAVASOR E LIMPEZA (CISTERNA) |  |  |  |  | 2265.54 | 0.03365%
24.2.3.2.1 | 89517 | SINAPI | CURVA 90 GRAUS, PVC, SOLDÁVEL, DN 75MM, INSTALADO EM PRUMADA DE ÁGUA - FORNECIMENTO E INSTALAÇÃO. AF_06/2022 | UN | 2 | 71.66 | 92.31 | 184.62 | 0.002742%
24.2.3.2.2 | 94789 | SINAPI | ADAPTADOR COM FLANGES LIVRES, PVC, SOLDÁVEL LONGO, DN 75 MM X 2 1/2 , INSTALADO EM RESERVAÇÃO DE ÁGUA DE EDIFICAÇÃO QUE POSSUA RESERVATÓRIO DE FIBRA/FIBROCIMENTO FORNECIMENTO E INSTALAÇÃO. AF_06/2016 | UN | 2 | 248.87 | 320.59 | 641.18 | 0.009523%
24.2.3.2.3 | 89451 | SINAPI | TUBO, PVC, SOLDÁVEL, DN 75MM, INSTALADO EM PRUMADA DE ÁGUA - FORNECIMENTO E INSTALAÇÃO. AF_06/2022 | M | 6 | 51.75 | 66.66 | 399.96 | 0.00594%
24.2.3.2.4 | SED-00011076 | Próprio | REGISTRO DE GAVETA BRUTO, LATÃO, ROSCÁVEL, 2 1/4" | UN | 1 | 226.98 | 292.39 | 292.39 | 0.004343%
24.2.3.2.5 | 94789 | SINAPI | ADAPTADOR COM FLANGES LIVRES, PVC, SOLDÁVEL LONGO, DN 75 MM X 2 1/2 , INSTALADO EM RESERVAÇÃO DE ÁGUA DE EDIFICAÇÃO QUE POSSUA RESERVATÓRIO DE FIBRA/FIBROCIMENTO FORNECIMENTO E INSTALAÇÃO. AF_06/2016 | UN | 2 | 248.87 | 320.59 | 641.18 | 0.009523%
24.2.3.2.6 | 89629 | SINAPI | TE, PVC, SOLDÁVEL, DN 75MM, INSTALADO EM PRUMADA DE ÁGUA - FORNECIMENTO E INSTALAÇÃO. AF_06/2022 | UN | 1 | 82.45 | 106.21 | 106.21 | 0.001577%
24.2.3.3 |  |  | ALIMENTAÇÃO (CISTERNA) |  |  |  |  | 917.31 | 0.01362%
24.2.3.3.1 | 89507 | SINAPI | CURVA 90 GRAUS, PVC, SOLDÁVEL, DN 60MM, INSTALADO EM PRUMADA DE ÁGUA - FORNECIMENTO E INSTALAÇÃO. AF_06/2022 | UN | 2 | 48.04 | 61.88 | 123.76 | 0.001838%
24.2.3.3.2 | 89450 | SINAPI | TUBO, PVC, SOLDÁVEL, DN 60MM, INSTALADO EM PRUMADA DE ÁGUA - FORNECIMENTO E INSTALAÇÃO. AF_06/2022 | M | 15 | 31.65 | 40.77 | 611.55 | 0.009083%
24.2.3.3.3 | 94707 | SINAPI | ADAPTADOR COM FLANGE E ANEL DE VEDAÇÃO, PVC, SOLDÁVEL, DN 60 MM X 2 , INSTALADO EM RESERVAÇÃO DE ÁGUA DE EDIFICAÇÃO QUE POSSUA RESERVATÓRIO DE FIBRA/FIBROCIMENTO FORNECIMENTO E INSTALAÇÃO. AF_06/2016 | UN | 1 | 66.53 | 85.7 | 85.7 | 0.001273%
24.2.3.3.4 | 94797 | SINAPI | TORNEIRA DE BOIA PARA CAIXA D'ÁGUA, ROSCÁVEL, 1" - FORNECIMENTO E INSTALAÇÃO. AF_08/2021 | UN | 1 | 74.76 | 96.3 | 96.3 | 0.00143%
24.2.3.4 |  |  | LIMPEZA (REL) |  |  |  |  | 949.87 | 0.01411%
24.2.3.4.1 | 94704 | SINAPI | ADAPTADOR COM FLANGE E ANEL DE VEDAÇÃO, PVC, SOLDÁVEL, DN 32 MM X 1 , INSTALADO EM RESERVAÇÃO DE ÁGUA DE EDIFICAÇÃO QUE POSSUA RESERVATÓRIO DE FIBRA/FIBROCIMENTO FORNECIMENTO E INSTALAÇÃO. AF_06/2016 | UN | 4 | 28.24 | 36.37 | 145.48 | 0.002161%
24.2.3.4.2 | 89357 | SINAPI | TUBO, PVC, SOLDÁVEL, DN 32MM, INSTALADO EM RAMAL OU SUB-RAMAL DE ÁGUA - FORNECIMENTO E INSTALAÇÃO. AF_06/2022 | M | 2 | 29.91 | 38.53 | 77.06 | 0.001144%
24.2.3.4.3 | 89369 | SINAPI | CURVA 90 GRAUS, PVC, SOLDÁVEL, DN 32MM, INSTALADO EM RAMAL OU SUB-RAMAL DE ÁGUA - FORNECIMENTO E INSTALAÇÃO. AF_06/2022 | UN | 16 | 16.28 | 20.97 | 335.52 | 0.004983%
24.2.3.4.4 | 94792 | SINAPI | REGISTRO DE GAVETA BRUTO, LATÃO, ROSCÁVEL, 1", COM ACABAMENTO E CANOPLA CROMADOS - FORNECIMENTO E INSTALAÇÃO. AF_08/2021 | UN | 2 | 90.07 | 116.02 | 232.04 | 0.003446%
24.2.3.4.5 | 94704 | SINAPI | ADAPTADOR COM FLANGE E ANEL DE VEDAÇÃO, PVC, SOLDÁVEL, DN 32 MM X 1 , INSTALADO EM RESERVAÇÃO DE ÁGUA DE EDIFICAÇÃO QUE POSSUA RESERVATÓRIO DE FIBRA/FIBROCIMENTO FORNECIMENTO E INSTALAÇÃO. AF_06/2016 | UN | 4 | 28.24 | 36.37 | 145.48 | 0.002161%
24.2.3.4.6 | 89620 | SINAPI | TE, PVC, SOLDÁVEL, DN 32MM, INSTALADO EM PRUMADA DE ÁGUA - FORNECIMENTO E INSTALAÇÃO. AF_06/2022 | UN | 1 | 11.1 | 14.29 | 14.29 | 0.0002122%
24.2.3.5 |  |  | EXTRAVASOR (REL) |  |  |  |  | 234.09 | 0.003477%
24.2.3.5.1 | 94681 | SINAPI | CURVA 90 GRAUS, PVC, SOLDÁVEL, DN 60 MM, INSTALADO EM RESERVAÇÃO DE ÁGUA DE EDIFICAÇÃO QUE POSSUA RESERVATÓRIO DE FIBRA/FIBROCIMENTO FORNECIMENTO E INSTALAÇÃO. AF_06/2016 | UN | 1 | 55.84 | 71.93 | 71.93 | 0.001068%
24.2.3.5.2 | 89450 | SINAPI | TUBO, PVC, SOLDÁVEL, DN 60MM, INSTALADO EM PRUMADA DE ÁGUA - FORNECIMENTO E INSTALAÇÃO. AF_06/2022 | M | 1.1 | 31.65 | 40.77 | 44.84 | 0.000666%
24.2.3.5.3 | 181518 | SEDOP | Adaptador Soldável longo c/ flanges livres (cx.d'água) | UN | 2 | 45.54 | 58.66 | 117.32 | 0.001742%
24.2.3.6 |  |  | DISTRIBUIÇÃO (REL) |  |  |  |  | 4399.08 | 0.06533%
24.2.3.6.1 | 89451 | SINAPI | TUBO, PVC, SOLDÁVEL, DN 75MM, INSTALADO EM PRUMADA DE ÁGUA - FORNECIMENTO E INSTALAÇÃO. AF_06/2022 | M | 20 | 51.75 | 66.66 | 1333.2 | 0.0198%
24.2.3.6.2 | 94713 | SINAPI | ADAPTADOR COM FLANGES LIVRES, PVC, SOLDÁVEL, DN 75 MM X 2 1/2 , INSTALADO EM RESERVAÇÃO DE ÁGUA DE EDIFICAÇÃO QUE POSSUA RESERVATÓRIO DE FIBRA/FIBROCIMENTO FORNECIMENTO E INSTALAÇÃO. AF_06/2016 | UN | 2 | 260.54 | 335.62 | 671.24 | 0.009969%
24.2.3.6.3 | 89629 | SINAPI | TE, PVC, SOLDÁVEL, DN 75MM, INSTALADO EM PRUMADA DE ÁGUA - FORNECIMENTO E INSTALAÇÃO. AF_06/2022 | UN | 1 | 82.45 | 106.21 | 106.21 | 0.001577%
24.2.3.6.4 | 94713 | SINAPI | ADAPTADOR COM FLANGES LIVRES, PVC, SOLDÁVEL, DN 75 MM X 2 1/2 , INSTALADO EM RESERVAÇÃO DE ÁGUA DE EDIFICAÇÃO QUE POSSUA RESERVATÓRIO DE FIBRA/FIBROCIMENTO FORNECIMENTO E INSTALAÇÃO. AF_06/2016 | UN | 4 | 260.54 | 335.62 | 1342.48 | 0.01994%
24.2.3.6.5 | 94499 | SINAPI | REGISTRO DE GAVETA BRUTO, LATÃO, ROSCÁVEL, 2 1/2" | UN | 2 | 226.98 | 292.39 | 584.78 | 0.008685%
24.2.3.6.6 | 89629 | SINAPI | TE, PVC, SOLDÁVEL, DN 75MM, INSTALADO EM PRUMADA DE ÁGUA - FORNECIMENTO E INSTALAÇÃO. AF_06/2022 | UN | 3 | 82.45 | 106.21 | 318.63 | 0.004732%
24.2.3.6.7 | SED-00011117 | Próprio | LUVA DE REDUÇÃO LONGA, DN 75 X 60 MM | UN | 1 | 33.03 | 42.54 | 42.54 | 0.0006318%
24.2.3.7 |  |  | RECALQUE |  |  |  |  | 13654.93 | 0.2028%
24.2.3.7.1 | 180502 | SEDOP | Bomba Centrífuga 1 CV (suc.,rec.,barrilete.,col.distribuiçao) | UN | 2 | 4354.63 | 5609.63 | 11219.26 | 0.1666%
24.2.3.7.2 | SED-00010867 | Próprio | NIPLE DUPLO 1/2" | UN | 4 | 23.5 | 30.27 | 121.08 | 0.001798%
24.2.3.7.3 | 103997 | SINAPI | UNIÃO, PVC, SOLDÁVEL, DN 50MM, INSTALADO EM RAMAL DE DISTRIBUIÇÃO DE ÁGUA - FORNECIMENTO E INSTALAÇÃO. AF_06/2022 | UN | 2 | 40.11 | 51.66 | 103.32 | 0.001534%
24.2.3.7.4 | 94497 | SINAPI | REGISTRO DE GAVETA BRUTO, LATÃO, ROSCÁVEL, 1 1/2" - FORNECIMENTO E INSTALAÇÃO. AF_08/2021 | UN | 2 | 83.15 | 107.11 | 214.22 | 0.003182%
24.2.3.7.5 | 99623 | SINAPI | VÁLVULA DE RETENÇÃO HORIZONTAL, DE BRONZE, ROSCÁVEL, 2" - FORNECIMENTO E INSTALAÇÃO. AF_08/2021 | UN | 2 | 293.88 | 378.57 | 757.14 | 0.01124%
24.2.3.7.6 | 94679 | SINAPI | CURVA 90 GRAUS, PVC, SOLDÁVEL, DN 50 MM, INSTALADO EM RESERVAÇÃO DE ÁGUA DE EDIFICAÇÃO QUE POSSUA RESERVATÓRIO DE FIBRA/FIBROCIMENTO FORNECIMENTO E INSTALAÇÃO. AF_06/2016 | UN | 5 | 24.54 | 31.61 | 158.05 | 0.002347%
24.2.3.7.7 | 89449 | SINAPI | TUBO, PVC, SOLDÁVEL, DN 50MM, INSTALADO EM PRUMADA DE ÁGUA - FORNECIMENTO E INSTALAÇÃO. AF_06/2022 | M | 17 | 19.66 | 25.32 | 430.44 | 0.006393%
24.2.3.7.8 | 181518 | SEDOP | Adaptador Soldável longo c/ flanges livres (cx.d | UN | 3 | 45.54 | 58.66 | 175.98 | 0.002614%
24.2.3.7.9 | 89625 | SINAPI | TE, PVC, SOLDÁVEL, DN 50MM, INSTALADO EM PRUMADA DE ÁGUA - FORNECIMENTO E INSTALAÇÃO. AF_06/2022 | UN | 3 | 21.77 | 28.04 | 84.12 | 0.001249%
24.2.3.7.10 | 94799 | SINAPI | TORNEIRA DE BOIA PARA CAIXA D | UN | 2 | 151.89 | 195.66 | 391.32 | 0.005812%
24.2.3.8 |  |  | SUCÇÃO |  |  |  |  | 1737.22 | 0.0258%
24.2.3.8.1 | 181518 | SEDOP | Adaptador Soldável longo c/ flanges livres (cx.d'água) | UN | 3 | 45.54 | 58.66 | 175.98 | 0.002614%
24.2.3.8.2 | 94498 | SINAPI | REGISTRO DE GAVETA BRUTO, LATÃO, ROSCÁVEL, 2" - FORNECIMENTO E INSTALAÇÃO. AF_08/2021 | UN | 2 | 114.65 | 147.69 | 295.38 | 0.004387%
24.2.3.8.3 | 89609 | SINAPI | UNIÃO, PVC, SOLDÁVEL, DN 60MM, INSTALADO EM PRUMADA DE ÁGUA - FORNECIMENTO E INSTALAÇÃO. AF_06/2022 | UN | 2 | 88.41 | 113.88 | 227.76 | 0.003383%
24.2.3.8.4 | 89507 | SINAPI | CURVA 90 GRAUS, PVC, SOLDÁVEL, DN 60MM, INSTALADO EM PRUMADA DE ÁGUA - FORNECIMENTO E INSTALAÇÃO. AF_06/2022 | UN | 4 | 48.04 | 61.88 | 247.52 | 0.003676%
24.2.3.8.5 | 103009 | SINAPI | VÁLVULA DE RETENÇÃO VERTICAL, DE BRONZE, ROSCÁVEL, 2 1/2" | UN | 2 | 267.3 | 344.33 | 688.66 | 0.01023%
24.2.3.8.6 | 89450 | SINAPI | TUBO, PVC, SOLDÁVEL, DN 60MM, INSTALADO EM PRUMADA DE ÁGUA - FORNECIMENTO E INSTALAÇÃO. AF_06/2022 | M | 2.5 | 31.65 | 40.77 | 101.92 | 0.001514%
24.2.4 |  |  | CAIXA DE CONCRETO |  |  |  |  | 2535.72 | 0.03766%
24.2.4.1 | 180687 | SEDOP | Caixa em alvenaria de 100x100x100cm c/ tpo. concreto | UN | 1 | 1206.3 | 1553.95 | 1553.95 | 0.02308%
24.2.4.2 | 99264 | SINAPI | CAIXA ENTERRADA HIDRÁULICA RETANGULAR, EM ALVENARIA COM BLOCOS DE CONCRETO, DIMENSÕES INTERNAS: 1X1X0,6 M PARA REDE DE DRENAGEM. AF_12/2020 | UN | 1 | 762.13 | 981.77 | 981.77 | 0.01458%
25 |  |  | PEQUENAS OBRAS |  |  |  |  | 40263.53 | 0.598%
25.1 |  |  | PARQUE INFANTIL |  |  |  |  | 22101.28 | 0.3282%
25.1.1 | SED-00010982 | Próprio | Brinquedo - Gangorra em madeira eucalipto d=20cm, com pintura esmalte sintético, conforme projeto p/Orla Atalaia Nova | un | 2 | 1331.36 | 1715.05 | 3430.1 | 0.05094%
25.1.2 | SED-00010985 | Próprio | Brinquedo - Balanço Duplo, modelo M117, da Lúdico Brinquedos Inteligentes ou similar | un | 2 | 2285.58 | 2944.28 | 5888.56 | 0.08746%
25.1.3 | SED-00010987 | Próprio | Brinquedo - Casa de madeira - com escorregador | UN | 1 | 4232.04 | 5451.71 | 5451.71 | 0.08097%
25.1.4 | SED-00010988 | Próprio | Brinquedo - Labirinto (trepa-trepa). Dim:0,87x0,87x2,14m, ref: Sergipark ou similar | Un | 1 | 4091.82 | 5271.08 | 5271.08 | 0.07828%
25.1.5 | SED-00011050 | Próprio | Brinquedo - Carrossel de Roda | UN | 1 | 1599 | 2059.83 | 2059.83 | 0.03059%
25.2 |  |  | REDÁRIO |  |  |  |  | 18162.25 | 0.2697%
25.2.1 | 103315 | SINAPI | INSTALAÇÃO DE PERGOLADO DE MADEIRA, EM MAÇARANDUBA, ANGELIM OU EQUIVALENTE DA REGIÃO, FIXADO COM CONCRETO SOBRE SOLO. AF_11/2021 | m² | 47.84 | 236.5 | 304.65 | 14574.45 | 0.2165%
25.2.2 | SED-00011033 | Próprio | GANCHO ARMADOR DE REDE | und | 20 | 139.26 | 179.39 | 3587.8 | 0.05329%
26 |  |  | ACESSIBILIDADE |  |  |  |  | 26942.73 | 0.4001%
26.1 |  |  | SINALIZAÇÃO VISUAL E TATIL |  |  |  |  | 9129.34 | 0.1356%
26.1.1 | SED-00010805 | Próprio | PLACA 20X20CM, EM ACRÍLICO AZUL, 4MM COM LETRAS E PICTOGRAMAS BRANCOS | und | 14 | 85.26 | 109.83 | 1537.62 | 0.02284%
26.1.2 | SED-00010806 | Próprio | PLACA 30X9CM, EM ACRÍLICO AZUL 4MM COM LETRAS BRANCAS | und | 39 | 74.06 | 95.4 | 3720.6 | 0.05526%
26.1.3 | SED-00010807 | Próprio | PLACA TÁTIL ACRÍLICO 20X8CM 4MM, COM LETRAS BRANCAS EM ALTO RELEVO E BRAILLE - INSTALADAS NA PAREDE ADJACENTE A PORTA | und | 53 | 56.7 | 73.04 | 3871.12 | 0.05749%
26.2 |  |  | VISUAL E TATIL PISO |  |  |  |  | 11822.69 | 0.1756%
26.2.1 | 104658 | SINAPI | PISO PODOTÁTIL DE ALERTA OU DIRECIONAL, DE CONCRETO, ASSENTADO SOBRE ARGAMASSA. AF_05/2023 | m² | 47 | 193.83 | 249.69 | 11735.43 | 0.1743%
26.2.2 | SED-00011009 | Próprio | SINALIZAÇÃO DE ÁREA DE ESPERA / VAGA COM SIMBOLO INTERNACIONAL, DIMENSÃO 1,70X1,70CM | un | 1 | 67.74 | 87.26 | 87.26 | 0.001296%
26.3 |  |  | VISUAL E TATIL DE EMERGÊNCIA |  |  |  |  | 228.6 | 0.003395%
26.3.1 | SED-0000849 | Próprio | PLACA DE SINALIZAÇÃO VISUAL E TATIL (PCD) EM ACRÍLICO ESP. 4MM, COM RELEVO/BRAILLE TAM. 20x08CM | Un | 4 | 44.37 | 57.15 | 228.6 | 0.003395%
26.4 |  |  | MAPA TATIL |  |  |  |  | 5762.1 | 0.08558%
26.4.1 | SED-00011089 | Próprio | MAPA TATIL PARA SINALIZACAO E LOCALIZACAO DOS AMBIENTES, EM ACRILICO NA COR BRANCO COM LETRAS EM ALTO RELEVO E BRAILLE NA COR PRETO, (50X80)CM | UND | 2 | 2236.5 | 2881.05 | 5762.1 | 0.08558%
27 |  |  | SERVIÇOS FINAIS |  |  |  |  | 26119.4 | 0.3879%
27.1 | 99803 | SINAPI | LIMPEZA DE PISO CERÂMICO OU PORCELANATO COM PANO ÚMIDO | m² | 1032.02 | 1.86 | 2.39 | 2466.52 | 0.03663%
27.3 | 99811 | SINAPI | LIMPEZA DE CONTRAPISO COM VASSOURA A SECO. AF_04/2019 | m² | 779.53 | 3.17 | 4.08 | 3180.48 | 0.04724%
27.5 | 241318 | SEDOP | PLACA DE INAUGURAÇÃO METÁLICA | UN | 1 | 1271.62 | 1638.1 | 1638.1 | 0.02433%
27.6 | SED-00010976 | Próprio | PROJETO ""AS BUILT"" ARQUITETURA | m² | 1530 | 9.56 | 12.31 | 18834.3 | 0.2797%
[5 empty] | Total sem BDI |  | 5227243.47
[5 empty] | Total do BDI |  | 1505956.3
[5 empty] | Total Geral |  | 6733199.77
_______________________________________________________________ Mauro Antonio de Melo Vieira Setor de Engenharia